## Vzor den (15.6.2020)
Výpočet odhadu spotřeby ve dni d = 15.6.2020 zákazníka s plánovanou roční spotřebou 2730 kWh a třídou TDD DOM1
Popis komponenty | Název komponenty | Hodnota | Den | Datum | Teplota [T] | Výpočet kor_teplota:
Rok, pro který je model normalizován | R | 2022 | d-6 | 2020-06-09 | 14.7 | w | 0.6357
Plánovaná roční spotřeba v kWh | O^PRS_R | 2730 | d-5 | 2020-06-10 | 14 | N (NTkat3) | 1.4552
Třída TDD | p | DOM1 | d-4 | 2020-06-11 | 16.6 | w_p.T_d + [1-w_p].T_(d-1) | 17.7822
Normovací konstanta pro rok 2022 a třídu TDD DOM1 | c_R | 0.057447 | d-3 | 2020-06-12 | 19.6 | kappa_p(.) | -0.18099
|  |  | d-2 | 2020-06-13 | 21.3 | P_pd | 17.4143
Výpočet D_pd: |  |  | d-1 | 2020-06-14 | 18.1 | rho_p(.) | -0.74532
Popis komponenty | Název komponenty | Hodnota | d | 2020-06-15 | 17.6 | kor_teplota | -1.0087
Korekce na typ dne | kor_den (kat3) | -8.1154
Korekce na Vánoce | kor_vanoce | 0 | Den | Datum | Charakter
Korekce na Velikonoce | kor_velikonoce | 0 | den t-1 | 2020-06-14 | nepracovní
Teplotní korekce | kor_teplota | -1.0087 | den t | 2020-06-15 | pracovní
|  |  | den t+1 | 2020-06-16 | pracovní
Výpočet TDD_pdR:
Popis komponenty | Název komponenty | Hodnota | Typ dne t: | 3
Kalibrační konstanta | c_p | 1
Denní a teplotně kalendářová korekce | TDD_pd | 0.00010901
Typový diagram TDD | TDD_pdR | 0.0018975
Namodelovaná denní spotřeba v kWh
hat O_d | 5.1802
Legenda:
zadávané parametry
počítané komponenty
výsledek

## Vzor den (9.11.2019)
Výpočet odhadu spotřeby ve dni d = 9.11.2019 zákazníka s plánovanou roční spotřebou 2730 kWh a třídou TDD DOM1
Popis komponenty | Název komponenty | Hodnota | Den | Datum | Teplota [T] | Výpočet kor_teplota:
Rok, pro který je model normalizován | R | 2022 | d-6 | 2019-11-03 | 10.5 | w | 0.6357
Plánovaná roční spotřeba v kWh | O^PRS_R | 2730 | d-5 | 2019-11-04 | 9.8 | N (NTkat4) | 0.86215
Třída TDD | p | DOM1 | d-4 | 2019-11-05 | 7 | w_p.T_d + [1-w_p].T_(d-1) | 5.9472
Normovací konstanta pro rok 2022 a třídu TDD DOM1 | c_R | 0.057447 | d-3 | 2019-11-06 | 6.7 | kappa_p(.) | -0.017131
|  |  | d-2 | 2019-11-07 | 6.4 | P_pd | 7.5714
Výpočet D_pd: |  |  | d-1 | 2019-11-08 | 7.6 | rho_p(.) | -0.67068
Popis komponenty | Název komponenty | Hodnota | d | 2019-11-09 | 5 | kor_teplota | -0.68545
Korekce na typ dne | kor_den (kat4) | -7.8284
Korekce na Vánoce | kor_vanoce | 0 | Den | Datum | Charakter
Korekce na Velikonoce | kor_velikonoce | 0 | den t-1 | 2019-11-08 | pracovní
Teplotní korekce | kor_teplota | -0.68545 | den t | 2019-11-09 | nepracovní
|  |  | den t+1 | 2019-11-10 | nepracovní
Výpočet TDD_pdR:
Popis komponenty | Název komponenty | Hodnota | Typ dne t: | 4
Kalibrační konstanta | c_p | 1
Denní a teplotně kalendářová korekce | TDD_pd | 0.00020067
Typový diagram TDD | TDD_pdR | 0.0034932
Namodelovaná denní spotřeba v kWh
hat O_d | 9.5364
Legenda:
zadávané parametry
počítané komponenty
výsledek

## Vzor den (9.11.2018)
Výpočet odhadu spotřeby ve dni d = 9.11.2018 zákazníka s plánovanou roční spotřebou 2730 kWh a třídou TDD DOM1
Popis komponenty | Název komponenty | Hodnota | Den | Datum | Teplota [T] | Výpočet kor_teplota:
Rok, pro který je model normalizován | R | 2022 | d-6 | 2018-11-03 | 9.1 | w | 0.6357
Plánovaná roční spotřeba v kWh | O^PRS_R | 2730 | d-5 | 2018-11-04 | 10.7 | N (NTkat2) | 1.1909
Třída TDD | p | DOM1 | d-4 | 2018-11-05 | 10.8 | w_p.T_d + [1-w_p].T_(d-1) | 8.7636
Normovací konstanta pro rok 2022 a třídu TDD DOM1 | c_R | 0.057447 | d-3 | 2018-11-06 | 11.1 | kappa_p(.) | -0.036903
|  |  | d-2 | 2018-11-07 | 9.9 | P_pd | 9.8714
Výpočet D_pd: |  |  | d-1 | 2018-11-08 | 8.7 | rho_p(.) | -0.71711
Popis komponenty | Název komponenty | Hodnota | d | 2018-11-09 | 8.8 | kor_teplota | -0.76106
Korekce na typ dne | kor_den (kat2) | -8.0463
Korekce na Vánoce | kor_vanoce | 0 | Den | Datum | Charakter
Korekce na Velikonoce | kor_velikonoce | 0 | den t-1 | 2018-11-08 | pracovní
Teplotní korekce | kor_teplota | -0.76106 | den t | 2018-11-09 | pracovní
|  |  | den t+1 | 2018-11-10 | nepracovní
Výpočet TDD_pdR:
Popis komponenty | Název komponenty | Hodnota | Typ dne t: | 2
Kalibrační konstanta | c_p | 1
Denní a teplotně kalendářová korekce | TDD_pd | 0.00014962
Typový diagram TDD | TDD_pdR | 0.0026045
Namodelovaná denní spotřeba v kWh
hat O_d | 7.1104
Legenda:
zadávané parametry
počítané komponenty
výsledek

## Vzor den (7.2.2017)
Výpočet odhadu spotřeby ve dni d = 7.2.2017 zákazníka s plánovanou roční spotřebou 2730 kWh a třídou TDD DOM1
Popis komponenty | Název komponenty | Hodnota | Den | Datum | Teplota [T] | Výpočet kor_teplota:
Rok, pro který je model normalizován | R | 2022 | d-6 | 2017-02-01 | -3 | w | 0.6357
Plánovaná roční spotřeba v kWh | O^PRS_R | 2730 | d-5 | 2017-02-02 | -1.3 | N (NTkat1) | 0.95241
Třída TDD | p | DOM1 | d-4 | 2017-02-03 | 0.4 | w_p.T_d + [1-w_p].T_(d-1) | -1.2621
Normovací konstanta pro rok 2022 a třídu TDD DOM1 | c_R | 0.057447 | d-3 | 2017-02-04 | 1.5 | kappa_p(.) | -0.0038751
|  |  | d-2 | 2017-02-05 | 1.4 | P_pd | -0.41429
Výpočet D_pd: |  |  | d-1 | 2017-02-06 | 0.2 | rho_p(.) | -0.6141
Popis komponenty | Název komponenty | Hodnota | d | 2017-02-07 | -2.1 | kor_teplota | -0.61779
Korekce na typ dne | kor_den (kat1) | -8.1061
Korekce na Vánoce | kor_vanoce | 0 | Den | Datum | Charakter
Korekce na Velikonoce | kor_velikonoce | 0 | den t-1 | 2017-02-06 | pracovní
Teplotní korekce | kor_teplota | -0.61779 | den t | 2017-02-07 | pracovní
|  |  | den t+1 | 2017-02-08 | pracovní
Výpočet TDD_pdR:
Popis komponenty | Název komponenty | Hodnota | Typ dne t: | 1
Kalibrační konstanta | c_p | 1
Denní a teplotně kalendářová korekce | TDD_pd | 0.00016265
Typový diagram TDD | TDD_pdR | 0.0028313
Namodelovaná denní spotřeba v kWh
hat O_d | 7.7294
Legenda:
zadávané parametry
počítané komponenty
výsledek

## Vzor den (25.3.2016)
Výpočet odhadu spotřeby ve dni d = 25.3.2016 zákazníka s plánovanou roční spotřebou 2730 kWh a třídou TDD DOM1
Popis komponenty | Název komponenty | Hodnota | Den | Datum | Teplota [T] | Výpočet kor_teplota:
Rok, pro který je model normalizován | R | 2022 | d-6 | 2016-03-19 | 2.7 | w | 0.6357
Plánovaná roční spotřeba v kWh | O^PRS_R | 2730 | d-5 | 2016-03-20 | 3.4 | N (NTkat4) | 0.86215
Třída TDD | p | DOM1 | d-4 | 2016-03-21 | 5.3 | w_p.T_d + [1-w_p].T_(d-1) | 4.0357
Normovací konstanta pro rok 2022 a třídu TDD DOM1 | c_R | 0.057447 | d-3 | 2016-03-22 | 3.8 | kappa_p(.) | -0.014815
|  |  | d-2 | 2016-03-23 | 3.5 | P_pd | 3.7857
Výpočet D_pd: |  |  | d-1 | 2016-03-24 | 3.4 | rho_p(.) | -0.61539
Popis komponenty | Název komponenty | Hodnota | d | 2016-03-25 | 4.4 | kor_teplota | -0.62816
Korekce na typ dne | kor_den (kat4) | -7.8284
Korekce na Vánoce | kor_vanoce | 0 | Den | Datum | Charakter
Korekce na Velikonoce | kor_velikonoce | 0.095496 | den t-1 | 2016-03-24 | pracovní
Teplotní korekce | kor_teplota | -0.62816 | den t | 2016-03-25 | nepracovní
|  |  | den t+1 | 2016-03-26 | nepracovní
Výpočet TDD_pdR:
Popis komponenty | Název komponenty | Hodnota | Typ dne t: | 4
Kalibrační konstanta | c_p | 1
Denní a teplotně kalendářová korekce | TDD_pd | 0.0002338
Typový diagram TDD | TDD_pdR | 0.0040698
Namodelovaná denní spotřeba v kWh
hat O_d | 11.1107
Legenda:
zadávané parametry
počítané komponenty
výsledek

## konvex312
T | DOM1 | DOM2 | DOM3 | DOM4 | MO5 | MO6 | MO7 | MO8 | SO9 | SO10 | SO11 | SO12
-25 | 0.60287 | 1.6744 | 1.2503 | 1.7843 | 1.3827 | 1.6199 | 1.1817 | 1.3341 | 0.90179 | 1.3308 | 1.5362 | 1.6929
-24.9 | 0.59202 | 1.6646 | 1.251 | 1.7763 | 1.3674 | 1.6084 | 1.1792 | 1.3376 | 0.89905 | 1.33 | 1.5323 | 1.691
-24.8 | 0.58202 | 1.655 | 1.2516 | 1.7681 | 1.3528 | 1.5976 | 1.1772 | 1.3406 | 0.89639 | 1.329 | 1.5283 | 1.6887
-24.7 | 0.57278 | 1.6456 | 1.252 | 1.76 | 1.339 | 1.5872 | 1.1755 | 1.3433 | 0.8938 | 1.3279 | 1.5243 | 1.6861
-24.6 | 0.56422 | 1.6363 | 1.2522 | 1.7518 | 1.3257 | 1.5774 | 1.1741 | 1.3456 | 0.89129 | 1.3266 | 1.5202 | 1.6831
-24.5 | 0.55626 | 1.6273 | 1.2524 | 1.7436 | 1.3131 | 1.5681 | 1.173 | 1.3476 | 0.88884 | 1.3252 | 1.5161 | 1.6798
-24.4 | 0.54884 | 1.6184 | 1.2523 | 1.7354 | 1.3011 | 1.5592 | 1.1722 | 1.3493 | 0.88646 | 1.3237 | 1.5119 | 1.6763
-24.3 | 0.54188 | 1.6097 | 1.2522 | 1.7273 | 1.2895 | 1.5506 | 1.1716 | 1.3507 | 0.88413 | 1.322 | 1.5077 | 1.6725
-24.2 | 0.53534 | 1.6011 | 1.252 | 1.7192 | 1.2785 | 1.5425 | 1.1711 | 1.3519 | 0.88186 | 1.3203 | 1.5034 | 1.6686
-24.1 | 0.52915 | 1.5927 | 1.2517 | 1.7111 | 1.2679 | 1.5346 | 1.1708 | 1.3529 | 0.87964 | 1.3184 | 1.4992 | 1.6644
-24 | 0.52327 | 1.5845 | 1.2512 | 1.7032 | 1.2578 | 1.5271 | 1.1707 | 1.3536 | 0.87746 | 1.3165 | 1.4949 | 1.6601
-23.9 | 0.51766 | 1.5764 | 1.2507 | 1.6953 | 1.248 | 1.5198 | 1.1706 | 1.3542 | 0.87533 | 1.3146 | 1.4907 | 1.6556
-23.8 | 0.51226 | 1.5685 | 1.2501 | 1.6876 | 1.2387 | 1.5127 | 1.1706 | 1.3546 | 0.87324 | 1.3126 | 1.4864 | 1.6511
-23.7 | 0.50705 | 1.5607 | 1.2495 | 1.6799 | 1.2297 | 1.5058 | 1.1707 | 1.3548 | 0.87119 | 1.3105 | 1.4822 | 1.6464
-23.6 | 0.50199 | 1.553 | 1.2488 | 1.6724 | 1.221 | 1.4992 | 1.1708 | 1.3549 | 0.86917 | 1.3084 | 1.4779 | 1.6417
-23.5 | 0.49706 | 1.5455 | 1.248 | 1.665 | 1.2127 | 1.4927 | 1.171 | 1.3549 | 0.86719 | 1.3063 | 1.4737 | 1.6369
-23.4 | 0.49222 | 1.5381 | 1.2472 | 1.6578 | 1.2046 | 1.4863 | 1.1711 | 1.3547 | 0.86524 | 1.3041 | 1.4695 | 1.632
-23.3 | 0.48745 | 1.5308 | 1.2463 | 1.6507 | 1.1969 | 1.4801 | 1.1713 | 1.3545 | 0.86332 | 1.3019 | 1.4652 | 1.6271
-23.2 | 0.48274 | 1.5237 | 1.2453 | 1.6437 | 1.1894 | 1.474 | 1.1714 | 1.3541 | 0.86143 | 1.2997 | 1.4611 | 1.6222
-23.1 | 0.47806 | 1.5167 | 1.2444 | 1.6369 | 1.1821 | 1.4679 | 1.1715 | 1.3537 | 0.85956 | 1.2975 | 1.4569 | 1.6173
-23 | 0.4734 | 1.5098 | 1.2433 | 1.6302 | 1.1751 | 1.462 | 1.1715 | 1.3532 | 0.85771 | 1.2953 | 1.4528 | 1.6124
-22.9 | 0.46874 | 1.503 | 1.2423 | 1.6237 | 1.1682 | 1.4562 | 1.1715 | 1.3526 | 0.85589 | 1.2931 | 1.4486 | 1.6074
-22.8 | 0.46408 | 1.4964 | 1.2412 | 1.6174 | 1.1616 | 1.4504 | 1.1715 | 1.352 | 0.85409 | 1.2909 | 1.4445 | 1.6025
-22.7 | 0.4594 | 1.4898 | 1.24 | 1.6111 | 1.1552 | 1.4446 | 1.1713 | 1.3513 | 0.8523 | 1.2886 | 1.4405 | 1.5976
-22.6 | 0.4547 | 1.4834 | 1.2389 | 1.6051 | 1.149 | 1.4389 | 1.1711 | 1.3506 | 0.85054 | 1.2864 | 1.4364 | 1.5928
-22.5 | 0.44998 | 1.477 | 1.2377 | 1.5992 | 1.1429 | 1.4333 | 1.1709 | 1.3498 | 0.84879 | 1.2842 | 1.4324 | 1.5879
-22.4 | 0.44522 | 1.4708 | 1.2365 | 1.5935 | 1.137 | 1.4277 | 1.1705 | 1.3489 | 0.84706 | 1.282 | 1.4285 | 1.5831
-22.3 | 0.44043 | 1.4646 | 1.2352 | 1.5879 | 1.1312 | 1.4221 | 1.1701 | 1.3481 | 0.84535 | 1.2798 | 1.4245 | 1.5783
-22.2 | 0.4356 | 1.4586 | 1.234 | 1.5824 | 1.1256 | 1.4165 | 1.1695 | 1.3472 | 0.84365 | 1.2776 | 1.4206 | 1.5736
-22.1 | 0.43073 | 1.4526 | 1.2327 | 1.5771 | 1.1202 | 1.4109 | 1.1689 | 1.3463 | 0.84196 | 1.2754 | 1.4167 | 1.5689
-22 | 0.42583 | 1.4468 | 1.2314 | 1.572 | 1.1148 | 1.4054 | 1.1682 | 1.3453 | 0.84029 | 1.2733 | 1.4128 | 1.5642
-21.9 | 0.42089 | 1.441 | 1.23 | 1.5669 | 1.1096 | 1.3998 | 1.1674 | 1.3443 | 0.83863 | 1.2711 | 1.409 | 1.5596
-21.8 | 0.41592 | 1.4353 | 1.2287 | 1.5621 | 1.1045 | 1.3943 | 1.1665 | 1.3433 | 0.83698 | 1.2689 | 1.4052 | 1.555
-21.7 | 0.41092 | 1.4297 | 1.2273 | 1.5573 | 1.0995 | 1.3888 | 1.1655 | 1.3422 | 0.83535 | 1.2668 | 1.4014 | 1.5505
-21.6 | 0.40589 | 1.4242 | 1.2259 | 1.5527 | 1.0946 | 1.3833 | 1.1644 | 1.3412 | 0.83373 | 1.2646 | 1.3976 | 1.5461
-21.5 | 0.40085 | 1.4188 | 1.2245 | 1.5482 | 1.0899 | 1.3778 | 1.1632 | 1.3401 | 0.83211 | 1.2625 | 1.3939 | 1.5417
-21.4 | 0.39579 | 1.4134 | 1.2231 | 1.5438 | 1.0852 | 1.3723 | 1.162 | 1.339 | 0.83051 | 1.2604 | 1.3902 | 1.5373
-21.3 | 0.39071 | 1.4081 | 1.2216 | 1.5396 | 1.0806 | 1.3668 | 1.1606 | 1.3378 | 0.82892 | 1.2583 | 1.3865 | 1.533
-21.2 | 0.38563 | 1.4029 | 1.2201 | 1.5354 | 1.0761 | 1.3613 | 1.1591 | 1.3367 | 0.82734 | 1.2561 | 1.3829 | 1.5287
-21.1 | 0.38056 | 1.3978 | 1.2187 | 1.5314 | 1.0717 | 1.3558 | 1.1576 | 1.3355 | 0.82577 | 1.254 | 1.3792 | 1.5245
-21 | 0.37548 | 1.3927 | 1.2172 | 1.5275 | 1.0674 | 1.3503 | 1.156 | 1.3343 | 0.82421 | 1.2519 | 1.3756 | 1.5203
-20.9 | 0.37043 | 1.3877 | 1.2156 | 1.5237 | 1.0631 | 1.3448 | 1.1543 | 1.333 | 0.82266 | 1.2498 | 1.372 | 1.5162
-20.8 | 0.36539 | 1.3828 | 1.2141 | 1.5199 | 1.059 | 1.3393 | 1.1525 | 1.3318 | 0.82112 | 1.2477 | 1.3684 | 1.5121
-20.7 | 0.36037 | 1.378 | 1.2126 | 1.5163 | 1.0549 | 1.3338 | 1.1506 | 1.3305 | 0.81959 | 1.2455 | 1.3648 | 1.508
-20.6 | 0.35539 | 1.3732 | 1.211 | 1.5128 | 1.0509 | 1.3284 | 1.1487 | 1.3292 | 0.81807 | 1.2434 | 1.3613 | 1.504
-20.5 | 0.35045 | 1.3685 | 1.2094 | 1.5093 | 1.047 | 1.3229 | 1.1467 | 1.3278 | 0.81656 | 1.2413 | 1.3578 | 1.5001
-20.4 | 0.34555 | 1.3638 | 1.2078 | 1.5059 | 1.0431 | 1.3175 | 1.1446 | 1.3264 | 0.81506 | 1.2392 | 1.3542 | 1.4961
-20.3 | 0.34071 | 1.3592 | 1.2062 | 1.5026 | 1.0393 | 1.3121 | 1.1424 | 1.325 | 0.81357 | 1.237 | 1.3507 | 1.4922
-20.2 | 0.33592 | 1.3547 | 1.2046 | 1.4994 | 1.0356 | 1.3066 | 1.1402 | 1.3236 | 0.81209 | 1.2349 | 1.3472 | 1.4884
-20.1 | 0.3312 | 1.3502 | 1.2029 | 1.4962 | 1.0319 | 1.3013 | 1.138 | 1.3221 | 0.81062 | 1.2327 | 1.3438 | 1.4846
-20 | 0.32655 | 1.3458 | 1.2013 | 1.4931 | 1.0283 | 1.2959 | 1.1356 | 1.3206 | 0.80916 | 1.2305 | 1.3403 | 1.4808
-19.9 | 0.32197 | 1.3414 | 1.1996 | 1.4901 | 1.0248 | 1.2905 | 1.1333 | 1.3191 | 0.80771 | 1.2283 | 1.3368 | 1.477
-19.8 | 0.31748 | 1.3371 | 1.1979 | 1.4871 | 1.0213 | 1.2852 | 1.1309 | 1.3175 | 0.80628 | 1.2261 | 1.3333 | 1.4733
-19.7 | 0.31307 | 1.3329 | 1.1962 | 1.4841 | 1.0179 | 1.2799 | 1.1284 | 1.3159 | 0.80485 | 1.2239 | 1.3299 | 1.4696
-19.6 | 0.30876 | 1.3287 | 1.1944 | 1.4812 | 1.0146 | 1.2747 | 1.1259 | 1.3142 | 0.80343 | 1.2217 | 1.3264 | 1.4659
-19.5 | 0.30454 | 1.3246 | 1.1927 | 1.4784 | 1.0113 | 1.2694 | 1.1234 | 1.3125 | 0.80203 | 1.2194 | 1.323 | 1.4622
-19.4 | 0.30042 | 1.3205 | 1.1909 | 1.4756 | 1.008 | 1.2642 | 1.1208 | 1.3108 | 0.80063 | 1.2171 | 1.3195 | 1.4586
-19.3 | 0.29641 | 1.3165 | 1.1892 | 1.4728 | 1.0048 | 1.259 | 1.1182 | 1.309 | 0.79925 | 1.2148 | 1.3161 | 1.4549
-19.2 | 0.29251 | 1.3125 | 1.1874 | 1.4701 | 1.0017 | 1.2539 | 1.1155 | 1.3072 | 0.79787 | 1.2125 | 1.3126 | 1.4513
-19.1 | 0.28872 | 1.3085 | 1.1856 | 1.4674 | 0.99865 | 1.2488 | 1.1129 | 1.3053 | 0.79651 | 1.2102 | 1.3092 | 1.4477
-19 | 0.28504 | 1.3047 | 1.1838 | 1.4647 | 0.99563 | 1.2438 | 1.1102 | 1.3034 | 0.79516 | 1.2078 | 1.3057 | 1.4442
-18.9 | 0.28149 | 1.3008 | 1.182 | 1.4621 | 0.99267 | 1.2387 | 1.1075 | 1.3015 | 0.79382 | 1.2054 | 1.3023 | 1.4406
-18.8 | 0.27806 | 1.297 | 1.1801 | 1.4595 | 0.98975 | 1.2338 | 1.1048 | 1.2995 | 0.7925 | 1.203 | 1.2988 | 1.4371
-18.7 | 0.27475 | 1.2933 | 1.1783 | 1.4569 | 0.98688 | 1.2288 | 1.1021 | 1.2974 | 0.79118 | 1.2005 | 1.2954 | 1.4335
-18.6 | 0.27157 | 1.2896 | 1.1764 | 1.4543 | 0.98406 | 1.224 | 1.0994 | 1.2953 | 0.78988 | 1.198 | 1.2919 | 1.43
-18.5 | 0.26852 | 1.2859 | 1.1745 | 1.4518 | 0.98129 | 1.2191 | 1.0966 | 1.2932 | 0.78859 | 1.1955 | 1.2884 | 1.4265
-18.4 | 0.2656 | 1.2823 | 1.1726 | 1.4492 | 0.97856 | 1.2143 | 1.0939 | 1.291 | 0.78731 | 1.193 | 1.285 | 1.423
-18.3 | 0.26281 | 1.2788 | 1.1707 | 1.4467 | 0.97588 | 1.2096 | 1.0911 | 1.2887 | 0.78604 | 1.1904 | 1.2815 | 1.4195
-18.2 | 0.26014 | 1.2752 | 1.1688 | 1.4442 | 0.97325 | 1.2049 | 1.0884 | 1.2864 | 0.78478 | 1.1878 | 1.278 | 1.416
-18.1 | 0.25762 | 1.2718 | 1.1669 | 1.4417 | 0.97065 | 1.2003 | 1.0856 | 1.2841 | 0.78353 | 1.1852 | 1.2745 | 1.4125
-18 | 0.25522 | 1.2683 | 1.1649 | 1.4392 | 0.9681 | 1.1957 | 1.0829 | 1.2817 | 0.7823 | 1.1826 | 1.271 | 1.4091
-17.9 | 0.25295 | 1.2649 | 1.163 | 1.4367 | 0.96559 | 1.1911 | 1.0802 | 1.2793 | 0.78108 | 1.1799 | 1.2675 | 1.4056
-17.8 | 0.25082 | 1.2615 | 1.161 | 1.4342 | 0.96312 | 1.1867 | 1.0774 | 1.2768 | 0.77987 | 1.1772 | 1.264 | 1.4021
-17.7 | 0.24881 | 1.2582 | 1.159 | 1.4318 | 0.96069 | 1.1822 | 1.0747 | 1.2742 | 0.77867 | 1.1744 | 1.2604 | 1.3987
-17.6 | 0.24694 | 1.2549 | 1.157 | 1.4293 | 0.95829 | 1.1779 | 1.072 | 1.2716 | 0.77749 | 1.1716 | 1.2569 | 1.3952
-17.5 | 0.24519 | 1.2517 | 1.1551 | 1.4268 | 0.95593 | 1.1736 | 1.0694 | 1.2689 | 0.77631 | 1.1688 | 1.2533 | 1.3918
-17.4 | 0.24357 | 1.2484 | 1.1531 | 1.4243 | 0.95361 | 1.1693 | 1.0667 | 1.2662 | 0.77515 | 1.1659 | 1.2498 | 1.3884
-17.3 | 0.24208 | 1.2452 | 1.151 | 1.4219 | 0.95132 | 1.1651 | 1.064 | 1.2635 | 0.774 | 1.1631 | 1.2462 | 1.3849
-17.2 | 0.24071 | 1.2421 | 1.149 | 1.4194 | 0.94906 | 1.1609 | 1.0614 | 1.2607 | 0.77285 | 1.1601 | 1.2426 | 1.3815
-17.1 | 0.23945 | 1.239 | 1.147 | 1.4169 | 0.94683 | 1.1568 | 1.0588 | 1.2578 | 0.77173 | 1.1572 | 1.239 | 1.3781
-17 | 0.23832 | 1.2359 | 1.1449 | 1.4144 | 0.94464 | 1.1528 | 1.0562 | 1.2549 | 0.77061 | 1.1542 | 1.2354 | 1.3746
-16.9 | 0.2373 | 1.2328 | 1.1429 | 1.4119 | 0.94247 | 1.1488 | 1.0536 | 1.252 | 0.7695 | 1.1512 | 1.2318 | 1.3712
-16.8 | 0.23639 | 1.2298 | 1.1409 | 1.4095 | 0.94033 | 1.1449 | 1.0511 | 1.249 | 0.7684 | 1.1481 | 1.2281 | 1.3678
-16.7 | 0.23559 | 1.2268 | 1.1388 | 1.407 | 0.93822 | 1.141 | 1.0486 | 1.2459 | 0.76732 | 1.1451 | 1.2245 | 1.3644
-16.6 | 0.2349 | 1.2238 | 1.1367 | 1.4045 | 0.93613 | 1.1372 | 1.0461 | 1.2428 | 0.76624 | 1.142 | 1.2208 | 1.361
-16.5 | 0.23431 | 1.2209 | 1.1347 | 1.402 | 0.93407 | 1.1334 | 1.0436 | 1.2397 | 0.76517 | 1.1388 | 1.2172 | 1.3576
-16.4 | 0.23382 | 1.218 | 1.1326 | 1.3995 | 0.93203 | 1.1297 | 1.0411 | 1.2365 | 0.76412 | 1.1356 | 1.2135 | 1.3542
-16.3 | 0.23342 | 1.2151 | 1.1305 | 1.397 | 0.93001 | 1.1261 | 1.0387 | 1.2332 | 0.76307 | 1.1324 | 1.2098 | 1.3508
-16.2 | 0.23312 | 1.2122 | 1.1284 | 1.3944 | 0.92801 | 1.1225 | 1.0363 | 1.2299 | 0.76203 | 1.1292 | 1.2061 | 1.3475
-16.1 | 0.2329 | 1.2094 | 1.1263 | 1.3919 | 0.92603 | 1.1189 | 1.034 | 1.2266 | 0.76101 | 1.1259 | 1.2023 | 1.3441
-16 | 0.23276 | 1.2066 | 1.1242 | 1.3894 | 0.92407 | 1.1154 | 1.0316 | 1.2232 | 0.75999 | 1.1226 | 1.1986 | 1.3407
-15.9 | 0.23271 | 1.2038 | 1.1221 | 1.3869 | 0.92213 | 1.1119 | 1.0293 | 1.2198 | 0.75898 | 1.1193 | 1.1949 | 1.3374
-15.8 | 0.23273 | 1.201 | 1.12 | 1.3843 | 0.9202 | 1.1085 | 1.027 | 1.2164 | 0.75797 | 1.1159 | 1.1911 | 1.3341
-15.7 | 0.23281 | 1.1983 | 1.1179 | 1.3818 | 0.91828 | 1.1052 | 1.0248 | 1.2129 | 0.75698 | 1.1126 | 1.1873 | 1.3307
-15.6 | 0.23297 | 1.1955 | 1.1158 | 1.3792 | 0.91638 | 1.1019 | 1.0226 | 1.2093 | 0.75599 | 1.1092 | 1.1836 | 1.3274
-15.5 | 0.23318 | 1.1928 | 1.1137 | 1.3767 | 0.91449 | 1.0986 | 1.0204 | 1.2058 | 0.75501 | 1.1057 | 1.1798 | 1.3241
-15.4 | 0.23345 | 1.1902 | 1.1116 | 1.3741 | 0.91262 | 1.0954 | 1.0182 | 1.2022 | 0.75404 | 1.1023 | 1.176 | 1.3208
-15.3 | 0.23377 | 1.1875 | 1.1094 | 1.3716 | 0.91075 | 1.0922 | 1.016 | 1.1985 | 0.75307 | 1.0988 | 1.1722 | 1.3175
-15.2 | 0.23414 | 1.1848 | 1.1073 | 1.369 | 0.90889 | 1.0891 | 1.0139 | 1.1948 | 0.75211 | 1.0953 | 1.1684 | 1.3142
-15.1 | 0.23455 | 1.1822 | 1.1052 | 1.3665 | 0.90703 | 1.086 | 1.0118 | 1.1911 | 0.75115 | 1.0917 | 1.1645 | 1.311
-15 | 0.235 | 1.1796 | 1.1031 | 1.3639 | 0.90519 | 1.0829 | 1.0098 | 1.1874 | 0.7502 | 1.0882 | 1.1607 | 1.3077
-14.9 | 0.23548 | 1.177 | 1.1009 | 1.3613 | 0.90335 | 1.0799 | 1.0077 | 1.1836 | 0.74926 | 1.0846 | 1.1569 | 1.3045
-14.8 | 0.23599 | 1.1744 | 1.0988 | 1.3587 | 0.90151 | 1.0769 | 1.0057 | 1.1798 | 0.74832 | 1.081 | 1.153 | 1.3013
-14.7 | 0.23653 | 1.1719 | 1.0967 | 1.3562 | 0.89968 | 1.074 | 1.0037 | 1.1759 | 0.74738 | 1.0774 | 1.1491 | 1.2981
-14.6 | 0.23708 | 1.1693 | 1.0946 | 1.3536 | 0.89785 | 1.0711 | 1.0017 | 1.172 | 0.74645 | 1.0737 | 1.1453 | 1.2949
-14.5 | 0.23765 | 1.1668 | 1.0924 | 1.351 | 0.89602 | 1.0682 | 0.9998 | 1.1681 | 0.74552 | 1.0701 | 1.1414 | 1.2917
-14.4 | 0.23823 | 1.1642 | 1.0903 | 1.3484 | 0.89419 | 1.0654 | 0.99789 | 1.1642 | 0.74459 | 1.0664 | 1.1375 | 1.2886
-14.3 | 0.23881 | 1.1617 | 1.0882 | 1.3458 | 0.89236 | 1.0626 | 0.99599 | 1.1603 | 0.74367 | 1.0627 | 1.1336 | 1.2854
-14.2 | 0.2394 | 1.1592 | 1.086 | 1.3433 | 0.89052 | 1.0598 | 0.99411 | 1.1563 | 0.74274 | 1.059 | 1.1297 | 1.2823
-14.1 | 0.23998 | 1.1567 | 1.0839 | 1.3407 | 0.88869 | 1.0571 | 0.99226 | 1.1523 | 0.74182 | 1.0553 | 1.1258 | 1.2792
-14 | 0.24056 | 1.1542 | 1.0818 | 1.3381 | 0.88685 | 1.0544 | 0.99043 | 1.1483 | 0.7409 | 1.0515 | 1.1219 | 1.2761
-13.9 | 0.24112 | 1.1517 | 1.0797 | 1.3355 | 0.88501 | 1.0517 | 0.98861 | 1.1443 | 0.73998 | 1.0478 | 1.118 | 1.2731
-13.8 | 0.24167 | 1.1493 | 1.0775 | 1.3329 | 0.88317 | 1.049 | 0.98682 | 1.1402 | 0.73906 | 1.044 | 1.1141 | 1.2701
-13.7 | 0.2422 | 1.1468 | 1.0754 | 1.3304 | 0.88132 | 1.0464 | 0.98504 | 1.1362 | 0.73814 | 1.0402 | 1.1102 | 1.267
-13.6 | 0.24271 | 1.1443 | 1.0733 | 1.3278 | 0.87946 | 1.0438 | 0.98328 | 1.1321 | 0.73721 | 1.0364 | 1.1063 | 1.2641
-13.5 | 0.24318 | 1.1419 | 1.0712 | 1.3252 | 0.8776 | 1.0412 | 0.98154 | 1.128 | 0.73629 | 1.0326 | 1.1023 | 1.2611
-13.4 | 0.24363 | 1.1394 | 1.069 | 1.3226 | 0.87572 | 1.0386 | 0.97981 | 1.1239 | 0.73536 | 1.0288 | 1.0984 | 1.2581
-13.3 | 0.24404 | 1.137 | 1.0669 | 1.3201 | 0.87385 | 1.0361 | 0.9781 | 1.1198 | 0.73443 | 1.025 | 1.0945 | 1.2552
-13.2 | 0.24442 | 1.1346 | 1.0648 | 1.3175 | 0.87196 | 1.0336 | 0.9764 | 1.1156 | 0.7335 | 1.0212 | 1.0906 | 1.2523
-13.1 | 0.24475 | 1.1321 | 1.0627 | 1.3149 | 0.87006 | 1.0311 | 0.97472 | 1.1115 | 0.73256 | 1.0174 | 1.0866 | 1.2494
-13 | 0.24504 | 1.1297 | 1.0605 | 1.3124 | 0.86815 | 1.0286 | 0.97305 | 1.1073 | 0.73162 | 1.0135 | 1.0827 | 1.2466
-12.9 | 0.24528 | 1.1273 | 1.0584 | 1.3098 | 0.86624 | 1.0261 | 0.97138 | 1.1032 | 0.73068 | 1.0097 | 1.0788 | 1.2437
-12.8 | 0.24547 | 1.1248 | 1.0563 | 1.3073 | 0.86431 | 1.0236 | 0.96973 | 1.099 | 0.72973 | 1.0058 | 1.0749 | 1.2409
-12.7 | 0.24561 | 1.1224 | 1.0542 | 1.3047 | 0.86237 | 1.0212 | 0.96809 | 1.0948 | 0.72877 | 1.002 | 1.0709 | 1.2381
-12.6 | 0.24569 | 1.12 | 1.0521 | 1.3022 | 0.86042 | 1.0187 | 0.96646 | 1.0907 | 0.72781 | 0.99811 | 1.067 | 1.2354
-12.5 | 0.24571 | 1.1176 | 1.0499 | 1.2996 | 0.85846 | 1.0163 | 0.96484 | 1.0865 | 0.72683 | 0.99425 | 1.0631 | 1.2326
-12.4 | 0.24567 | 1.1152 | 1.0478 | 1.2971 | 0.85649 | 1.0139 | 0.96323 | 1.0823 | 0.72586 | 0.99039 | 1.0592 | 1.2299
-12.3 | 0.24557 | 1.1127 | 1.0457 | 1.2946 | 0.85451 | 1.0115 | 0.96162 | 1.0781 | 0.72487 | 0.98653 | 1.0552 | 1.2272
-12.2 | 0.2454 | 1.1103 | 1.0436 | 1.2921 | 0.85251 | 1.0091 | 0.96001 | 1.0739 | 0.72388 | 0.98267 | 1.0513 | 1.2245
-12.1 | 0.24516 | 1.1079 | 1.0415 | 1.2896 | 0.8505 | 1.0067 | 0.95842 | 1.0698 | 0.72288 | 0.97881 | 1.0474 | 1.2219
-12 | 0.24486 | 1.1055 | 1.0394 | 1.287 | 0.84848 | 1.0043 | 0.95682 | 1.0656 | 0.72186 | 0.97495 | 1.0435 | 1.2192
-11.9 | 0.24448 | 1.103 | 1.0373 | 1.2845 | 0.84644 | 1.002 | 0.95524 | 1.0614 | 0.72084 | 0.97109 | 1.0396 | 1.2166
-11.8 | 0.24403 | 1.1006 | 1.0351 | 1.2821 | 0.84439 | 0.99961 | 0.95365 | 1.0572 | 0.71981 | 0.96723 | 1.0357 | 1.2141
-11.7 | 0.24351 | 1.0982 | 1.033 | 1.2796 | 0.84233 | 0.99724 | 0.95207 | 1.0531 | 0.71877 | 0.96338 | 1.0318 | 1.2115
-11.6 | 0.24291 | 1.0958 | 1.0309 | 1.2771 | 0.84025 | 0.99489 | 0.95048 | 1.0489 | 0.71771 | 0.95953 | 1.0279 | 1.2089
-11.5 | 0.24224 | 1.0933 | 1.0288 | 1.2746 | 0.83816 | 0.99253 | 0.9489 | 1.0448 | 0.71664 | 0.95569 | 1.0241 | 1.2064
-11.4 | 0.24149 | 1.0909 | 1.0267 | 1.2721 | 0.83606 | 0.99018 | 0.94732 | 1.0406 | 0.71556 | 0.95185 | 1.0202 | 1.2039
-11.3 | 0.24066 | 1.0884 | 1.0246 | 1.2697 | 0.83395 | 0.98784 | 0.94574 | 1.0365 | 0.71447 | 0.94801 | 1.0163 | 1.2015
-11.2 | 0.23975 | 1.086 | 1.0225 | 1.2672 | 0.83182 | 0.98549 | 0.94416 | 1.0323 | 0.71337 | 0.94418 | 1.0125 | 1.199
-11.1 | 0.23877 | 1.0835 | 1.0203 | 1.2648 | 0.82968 | 0.98315 | 0.94257 | 1.0282 | 0.71225 | 0.94036 | 1.0086 | 1.1966
-11 | 0.2377 | 1.0811 | 1.0182 | 1.2623 | 0.82752 | 0.9808 | 0.94099 | 1.0241 | 0.71111 | 0.93655 | 1.0048 | 1.1941
-10.9 | 0.23655 | 1.0786 | 1.0161 | 1.2599 | 0.82536 | 0.97846 | 0.9394 | 1.02 | 0.70996 | 0.93274 | 1.0009 | 1.1917
-10.8 | 0.23533 | 1.0762 | 1.014 | 1.2575 | 0.82318 | 0.97612 | 0.93781 | 1.0159 | 0.7088 | 0.92895 | 0.99712 | 1.1893
-10.7 | 0.23402 | 1.0737 | 1.0119 | 1.255 | 0.82098 | 0.97377 | 0.93621 | 1.0119 | 0.70762 | 0.92516 | 0.99331 | 1.187
-10.6 | 0.23263 | 1.0712 | 1.0097 | 1.2526 | 0.81878 | 0.97143 | 0.93461 | 1.0078 | 0.70643 | 0.92138 | 0.98951 | 1.1846
-10.5 | 0.23117 | 1.0688 | 1.0076 | 1.2502 | 0.81656 | 0.96908 | 0.933 | 1.0037 | 0.70521 | 0.91761 | 0.98571 | 1.1823
-10.4 | 0.22962 | 1.0663 | 1.0055 | 1.2478 | 0.81433 | 0.96674 | 0.93139 | 0.9997 | 0.70398 | 0.91385 | 0.98193 | 1.18
-10.3 | 0.228 | 1.0638 | 1.0034 | 1.2454 | 0.81209 | 0.96439 | 0.92977 | 0.99568 | 0.70274 | 0.9101 | 0.97815 | 1.1777
-10.2 | 0.2263 | 1.0613 | 1.0012 | 1.243 | 0.80984 | 0.96204 | 0.92815 | 0.99167 | 0.70147 | 0.90636 | 0.97439 | 1.1754
-10.1 | 0.22452 | 1.0588 | 0.99911 | 1.2406 | 0.80757 | 0.95968 | 0.92652 | 0.98768 | 0.70019 | 0.90263 | 0.97063 | 1.1731
-10 | 0.22266 | 1.0563 | 0.99697 | 1.2382 | 0.8053 | 0.95733 | 0.92488 | 0.9837 | 0.69889 | 0.89891 | 0.96689 | 1.1708
-9.9 | 0.22074 | 1.0538 | 0.99484 | 1.2359 | 0.80301 | 0.95497 | 0.92324 | 0.97974 | 0.69757 | 0.89521 | 0.96316 | 1.1685
-9.8 | 0.21873 | 1.0513 | 0.9927 | 1.2335 | 0.80071 | 0.95261 | 0.92159 | 0.9758 | 0.69623 | 0.89151 | 0.95944 | 1.1663
-9.7 | 0.21665 | 1.0488 | 0.99056 | 1.2311 | 0.79841 | 0.95024 | 0.91993 | 0.97187 | 0.69487 | 0.88783 | 0.95574 | 1.1641
-9.6 | 0.21451 | 1.0462 | 0.98841 | 1.2288 | 0.79609 | 0.94788 | 0.91826 | 0.96797 | 0.69349 | 0.88416 | 0.95204 | 1.1618
-9.5 | 0.21229 | 1.0437 | 0.98626 | 1.2264 | 0.79376 | 0.94551 | 0.91658 | 0.96407 | 0.69209 | 0.88051 | 0.94836 | 1.1596
-9.4 | 0.21 | 1.0412 | 0.98411 | 1.2241 | 0.79143 | 0.94313 | 0.91489 | 0.9602 | 0.69067 | 0.87687 | 0.94469 | 1.1574
-9.3 | 0.20765 | 1.0386 | 0.98196 | 1.2217 | 0.78909 | 0.94076 | 0.9132 | 0.95634 | 0.68923 | 0.87324 | 0.94103 | 1.1552
-9.2 | 0.20523 | 1.0361 | 0.9798 | 1.2194 | 0.78673 | 0.93838 | 0.91149 | 0.95251 | 0.68777 | 0.86962 | 0.93738 | 1.1529
-9.1 | 0.20275 | 1.0336 | 0.97764 | 1.217 | 0.78437 | 0.936 | 0.90978 | 0.94869 | 0.68629 | 0.86602 | 0.93375 | 1.1507
-9 | 0.2002 | 1.031 | 0.97548 | 1.2147 | 0.782 | 0.93361 | 0.90805 | 0.94489 | 0.68478 | 0.86243 | 0.93013 | 1.1485
-8.9 | 0.1976 | 1.0284 | 0.97331 | 1.2124 | 0.77963 | 0.93122 | 0.90632 | 0.94111 | 0.68325 | 0.85886 | 0.92652 | 1.1463
-8.8 | 0.19494 | 1.0259 | 0.97114 | 1.2101 | 0.77724 | 0.92883 | 0.90457 | 0.93735 | 0.6817 | 0.8553 | 0.92292 | 1.1441
-8.7 | 0.19222 | 1.0233 | 0.96896 | 1.2077 | 0.77485 | 0.92643 | 0.90282 | 0.9336 | 0.68013 | 0.85175 | 0.91934 | 1.1419
-8.6 | 0.18945 | 1.0208 | 0.96678 | 1.2054 | 0.77246 | 0.92403 | 0.90105 | 0.92988 | 0.67853 | 0.84822 | 0.91577 | 1.1397
-8.5 | 0.18663 | 1.0182 | 0.9646 | 1.2031 | 0.77006 | 0.92163 | 0.89927 | 0.92617 | 0.67691 | 0.84471 | 0.91221 | 1.1375
-8.4 | 0.18376 | 1.0156 | 0.96241 | 1.2008 | 0.76765 | 0.91923 | 0.89749 | 0.92249 | 0.67527 | 0.8412 | 0.90867 | 1.1353
-8.3 | 0.18084 | 1.013 | 0.96021 | 1.1985 | 0.76523 | 0.91682 | 0.89569 | 0.91883 | 0.67361 | 0.83771 | 0.90514 | 1.1331
-8.2 | 0.17788 | 1.0105 | 0.95802 | 1.1962 | 0.76281 | 0.91441 | 0.89388 | 0.91518 | 0.67192 | 0.83424 | 0.90162 | 1.1308
-8.1 | 0.17488 | 1.0079 | 0.95582 | 1.1939 | 0.76039 | 0.912 | 0.89206 | 0.91155 | 0.6702 | 0.83078 | 0.89811 | 1.1286
-8 | 0.17184 | 1.0053 | 0.95361 | 1.1916 | 0.75796 | 0.90958 | 0.89023 | 0.90795 | 0.66846 | 0.82734 | 0.89462 | 1.1264
-7.9 | 0.16876 | 1.0027 | 0.9514 | 1.1893 | 0.75553 | 0.90716 | 0.88838 | 0.90436 | 0.6667 | 0.82391 | 0.89114 | 1.1241
-7.8 | 0.16565 | 1.0001 | 0.94918 | 1.187 | 0.7531 | 0.90474 | 0.88653 | 0.90079 | 0.66491 | 0.82049 | 0.88768 | 1.1218
-7.7 | 0.1625 | 0.99751 | 0.94696 | 1.1847 | 0.75066 | 0.90232 | 0.88466 | 0.89725 | 0.6631 | 0.81709 | 0.88422 | 1.1196
-7.6 | 0.15932 | 0.99492 | 0.94474 | 1.1824 | 0.74821 | 0.89989 | 0.88279 | 0.89372 | 0.66127 | 0.8137 | 0.88078 | 1.1173
-7.5 | 0.15612 | 0.99232 | 0.94251 | 1.1801 | 0.74577 | 0.89747 | 0.8809 | 0.89021 | 0.6594 | 0.81033 | 0.87736 | 1.115
-7.4 | 0.1529 | 0.98972 | 0.94027 | 1.1779 | 0.74332 | 0.89504 | 0.879 | 0.88672 | 0.65752 | 0.80697 | 0.87394 | 1.1127
-7.3 | 0.14965 | 0.98713 | 0.93803 | 1.1756 | 0.74087 | 0.89261 | 0.87709 | 0.88325 | 0.65561 | 0.80363 | 0.87054 | 1.1103
-7.2 | 0.14638 | 0.98453 | 0.93579 | 1.1733 | 0.73842 | 0.89018 | 0.87517 | 0.87979 | 0.65367 | 0.8003 | 0.86715 | 1.108
-7.1 | 0.1431 | 0.98193 | 0.93354 | 1.171 | 0.73596 | 0.88774 | 0.87323 | 0.87636 | 0.65171 | 0.79698 | 0.86377 | 1.1056
-7 | 0.1398 | 0.97933 | 0.93128 | 1.1687 | 0.73351 | 0.88531 | 0.87129 | 0.87294 | 0.64972 | 0.79368 | 0.8604 | 1.1032
-6.9 | 0.1365 | 0.97673 | 0.92902 | 1.1664 | 0.73105 | 0.88287 | 0.86933 | 0.86955 | 0.64771 | 0.79039 | 0.85704 | 1.1008
-6.8 | 0.13318 | 0.97413 | 0.92676 | 1.1642 | 0.72859 | 0.88043 | 0.86736 | 0.86617 | 0.64567 | 0.78712 | 0.8537 | 1.0984
-6.7 | 0.12986 | 0.97153 | 0.92449 | 1.1619 | 0.72613 | 0.878 | 0.86539 | 0.86281 | 0.64361 | 0.78386 | 0.85037 | 1.0959
-6.6 | 0.12653 | 0.96893 | 0.92221 | 1.1596 | 0.72367 | 0.87556 | 0.8634 | 0.85946 | 0.64152 | 0.78061 | 0.84705 | 1.0935
-6.5 | 0.1232 | 0.96633 | 0.91993 | 1.1573 | 0.72121 | 0.87312 | 0.86139 | 0.85614 | 0.6394 | 0.77737 | 0.84374 | 1.091
-6.4 | 0.11988 | 0.96373 | 0.91765 | 1.1551 | 0.71874 | 0.87067 | 0.85938 | 0.85283 | 0.63726 | 0.77415 | 0.84043 | 1.0885
-6.3 | 0.11656 | 0.96114 | 0.91536 | 1.1528 | 0.71628 | 0.86823 | 0.85736 | 0.84953 | 0.6351 | 0.77094 | 0.83715 | 1.0859
-6.2 | 0.11324 | 0.95854 | 0.91306 | 1.1505 | 0.71382 | 0.86579 | 0.85532 | 0.84626 | 0.63291 | 0.76774 | 0.83387 | 1.0834
-6.1 | 0.10993 | 0.95595 | 0.91076 | 1.1482 | 0.71135 | 0.86335 | 0.85328 | 0.843 | 0.63069 | 0.76456 | 0.8306 | 1.0808
-6 | 0.10664 | 0.95336 | 0.90845 | 1.146 | 0.70889 | 0.8609 | 0.85122 | 0.83976 | 0.62845 | 0.76138 | 0.82734 | 1.0781
-5.9 | 0.10336 | 0.95077 | 0.90614 | 1.1437 | 0.70642 | 0.85846 | 0.84915 | 0.83653 | 0.62618 | 0.75822 | 0.82408 | 1.0755
-5.8 | 0.10009 | 0.94819 | 0.90382 | 1.1414 | 0.70395 | 0.85601 | 0.84707 | 0.83332 | 0.62389 | 0.75507 | 0.82084 | 1.0728
-5.7 | 0.096848 | 0.9456 | 0.9015 | 1.1391 | 0.70149 | 0.85356 | 0.84498 | 0.83012 | 0.62158 | 0.75193 | 0.81761 | 1.0701
-5.6 | 0.093622 | 0.94302 | 0.89917 | 1.1368 | 0.69902 | 0.85111 | 0.84288 | 0.82694 | 0.61923 | 0.7488 | 0.81438 | 1.0673
-5.5 | 0.090419 | 0.94045 | 0.89684 | 1.1346 | 0.69655 | 0.84867 | 0.84077 | 0.82377 | 0.61687 | 0.74569 | 0.81117 | 1.0645
-5.4 | 0.087241 | 0.93787 | 0.8945 | 1.1323 | 0.69408 | 0.84622 | 0.83865 | 0.82061 | 0.61448 | 0.74258 | 0.80796 | 1.0617
-5.3 | 0.08409 | 0.9353 | 0.89215 | 1.13 | 0.69162 | 0.84377 | 0.83651 | 0.81747 | 0.61206 | 0.73948 | 0.80476 | 1.0589
-5.2 | 0.080968 | 0.93273 | 0.8898 | 1.1277 | 0.68915 | 0.84131 | 0.83436 | 0.81434 | 0.60962 | 0.73639 | 0.80156 | 1.056
-5.1 | 0.077877 | 0.93016 | 0.88745 | 1.1254 | 0.68668 | 0.83886 | 0.83221 | 0.81123 | 0.60716 | 0.73331 | 0.79837 | 1.0531
-5 | 0.074819 | 0.9276 | 0.88509 | 1.1231 | 0.68421 | 0.83641 | 0.83004 | 0.80813 | 0.60467 | 0.73024 | 0.79519 | 1.0501
-4.9 | 0.071795 | 0.92504 | 0.88272 | 1.1209 | 0.68173 | 0.83395 | 0.82786 | 0.80503 | 0.60215 | 0.72718 | 0.79201 | 1.0472
-4.8 | 0.068809 | 0.92248 | 0.88034 | 1.1186 | 0.67926 | 0.83149 | 0.82567 | 0.80195 | 0.59962 | 0.72413 | 0.78884 | 1.0441
-4.7 | 0.06586 | 0.91993 | 0.87796 | 1.1163 | 0.67678 | 0.82903 | 0.82347 | 0.79889 | 0.59706 | 0.72108 | 0.78567 | 1.0411
-4.6 | 0.062952 | 0.91737 | 0.87558 | 1.114 | 0.67431 | 0.82657 | 0.82125 | 0.79583 | 0.59447 | 0.71805 | 0.78251 | 1.038
-4.5 | 0.060085 | 0.91483 | 0.87319 | 1.1117 | 0.67183 | 0.8241 | 0.81903 | 0.79278 | 0.59186 | 0.71502 | 0.77935 | 1.0348
-4.4 | 0.057261 | 0.91228 | 0.87079 | 1.1094 | 0.66935 | 0.82163 | 0.81679 | 0.78974 | 0.58923 | 0.71199 | 0.7762 | 1.0317
-4.3 | 0.054482 | 0.90974 | 0.86839 | 1.1071 | 0.66687 | 0.81916 | 0.81454 | 0.78672 | 0.58658 | 0.70898 | 0.77304 | 1.0284
-4.2 | 0.051749 | 0.9072 | 0.86598 | 1.1048 | 0.66438 | 0.81669 | 0.81228 | 0.7837 | 0.5839 | 0.70597 | 0.76989 | 1.0252
-4.1 | 0.049063 | 0.90467 | 0.86356 | 1.1025 | 0.66189 | 0.81421 | 0.81001 | 0.78069 | 0.5812 | 0.70296 | 0.76675 | 1.0219
-4 | 0.046426 | 0.90213 | 0.86113 | 1.1002 | 0.6594 | 0.81173 | 0.80773 | 0.77768 | 0.57848 | 0.69996 | 0.7636 | 1.0186
-3.9 | 0.043838 | 0.8996 | 0.8587 | 1.0979 | 0.6569 | 0.80924 | 0.80543 | 0.77469 | 0.57574 | 0.69697 | 0.76046 | 1.0152
-3.8 | 0.041301 | 0.89707 | 0.85627 | 1.0956 | 0.6544 | 0.80675 | 0.80312 | 0.7717 | 0.57297 | 0.69398 | 0.75731 | 1.0118
-3.7 | 0.038816 | 0.89455 | 0.85382 | 1.0932 | 0.6519 | 0.80425 | 0.8008 | 0.76872 | 0.57019 | 0.69099 | 0.75417 | 1.0083
-3.6 | 0.036384 | 0.89202 | 0.85137 | 1.0909 | 0.64939 | 0.80175 | 0.79847 | 0.76574 | 0.56738 | 0.68801 | 0.75103 | 1.0048
-3.5 | 0.034006 | 0.8895 | 0.84891 | 1.0886 | 0.64688 | 0.79924 | 0.79612 | 0.76277 | 0.56455 | 0.68503 | 0.74788 | 1.0013
-3.4 | 0.031682 | 0.88697 | 0.84644 | 1.0863 | 0.64436 | 0.79672 | 0.79376 | 0.7598 | 0.5617 | 0.68206 | 0.74473 | 0.99768
-3.3 | 0.029413 | 0.88445 | 0.84397 | 1.0839 | 0.64183 | 0.7942 | 0.79139 | 0.75684 | 0.55883 | 0.67908 | 0.74159 | 0.99405
-3.2 | 0.027201 | 0.88193 | 0.84149 | 1.0816 | 0.6393 | 0.79167 | 0.789 | 0.75388 | 0.55594 | 0.67611 | 0.73843 | 0.99038
-3.1 | 0.025044 | 0.87941 | 0.83899 | 1.0793 | 0.63676 | 0.78913 | 0.7866 | 0.75093 | 0.55303 | 0.67314 | 0.73528 | 0.98666
-3 | 0.022945 | 0.87689 | 0.83649 | 1.0769 | 0.63422 | 0.78658 | 0.78419 | 0.74798 | 0.5501 | 0.67017 | 0.73212 | 0.9829
-2.9 | 0.020903 | 0.87437 | 0.83398 | 1.0746 | 0.63167 | 0.78403 | 0.78176 | 0.74503 | 0.54715 | 0.66721 | 0.72896 | 0.9791
-2.8 | 0.018919 | 0.87185 | 0.83147 | 1.0722 | 0.6291 | 0.78146 | 0.77932 | 0.74208 | 0.54418 | 0.66424 | 0.7258 | 0.97525
-2.7 | 0.016994 | 0.86932 | 0.82894 | 1.0698 | 0.62654 | 0.77889 | 0.77686 | 0.73914 | 0.5412 | 0.66127 | 0.72262 | 0.97136
-2.6 | 0.015126 | 0.8668 | 0.8264 | 1.0675 | 0.62396 | 0.7763 | 0.77439 | 0.73619 | 0.53819 | 0.6583 | 0.71945 | 0.96743
-2.5 | 0.013317 | 0.86427 | 0.82385 | 1.0651 | 0.62137 | 0.7737 | 0.77191 | 0.73324 | 0.53517 | 0.65533 | 0.71626 | 0.96345
-2.4 | 0.011566 | 0.86173 | 0.82129 | 1.0627 | 0.61877 | 0.77109 | 0.7694 | 0.7303 | 0.53213 | 0.65236 | 0.71307 | 0.95942
-2.3 | 0.009874 | 0.8592 | 0.81872 | 1.0603 | 0.61616 | 0.76846 | 0.76689 | 0.72735 | 0.52907 | 0.64939 | 0.70988 | 0.95536
-2.2 | 0.0082404 | 0.85666 | 0.81614 | 1.0579 | 0.61354 | 0.76582 | 0.76435 | 0.7244 | 0.52599 | 0.64642 | 0.70667 | 0.95125
-2.1 | 0.0066651 | 0.85411 | 0.81355 | 1.0555 | 0.61091 | 0.76317 | 0.7618 | 0.72145 | 0.5229 | 0.64344 | 0.70345 | 0.94709
-2 | 0.0051479 | 0.85156 | 0.81094 | 1.0531 | 0.60827 | 0.7605 | 0.75923 | 0.7185 | 0.51979 | 0.64045 | 0.70023 | 0.94289
-1.9 | 0.0036886 | 0.84901 | 0.80832 | 1.0506 | 0.60561 | 0.75782 | 0.75665 | 0.71554 | 0.51666 | 0.63747 | 0.697 | 0.93865
-1.8 | 0.0022868 | 0.84644 | 0.80569 | 1.0482 | 0.60295 | 0.75512 | 0.75405 | 0.71258 | 0.51352 | 0.63448 | 0.69375 | 0.93436
-1.7 | 0.00094215 | 0.84387 | 0.80305 | 1.0457 | 0.60026 | 0.7524 | 0.75142 | 0.70961 | 0.51037 | 0.63148 | 0.6905 | 0.93003
-1.6 | -0.00034581 | 0.84129 | 0.80039 | 1.0433 | 0.59757 | 0.74966 | 0.74879 | 0.70664 | 0.50719 | 0.62848 | 0.68723 | 0.92565
-1.5 | -0.0015776 | 0.8387 | 0.79771 | 1.0408 | 0.59485 | 0.74691 | 0.74613 | 0.70366 | 0.50401 | 0.62547 | 0.68395 | 0.92123
-1.4 | -0.0027538 | 0.8361 | 0.79503 | 1.0383 | 0.59213 | 0.74413 | 0.74345 | 0.70067 | 0.50081 | 0.62246 | 0.68066 | 0.91676
-1.3 | -0.0038751 | 0.83349 | 0.79232 | 1.0358 | 0.58939 | 0.74133 | 0.74075 | 0.69768 | 0.49759 | 0.61944 | 0.67735 | 0.91226
-1.2 | -0.0049421 | 0.83087 | 0.7896 | 1.0333 | 0.58663 | 0.73852 | 0.73804 | 0.69468 | 0.49436 | 0.61641 | 0.67403 | 0.9077
-1.1 | -0.0059557 | 0.82823 | 0.78686 | 1.0307 | 0.58385 | 0.73568 | 0.7353 | 0.69167 | 0.49112 | 0.61338 | 0.6707 | 0.90311
-1 | -0.0069165 | 0.82558 | 0.78411 | 1.0282 | 0.58106 | 0.73282 | 0.73254 | 0.68866 | 0.48786 | 0.61033 | 0.66735 | 0.89847
-0.9 | -0.0078254 | 0.82292 | 0.78133 | 1.0256 | 0.57825 | 0.72993 | 0.72976 | 0.68563 | 0.4846 | 0.60728 | 0.66398 | 0.89379
-0.8 | -0.0086834 | 0.82024 | 0.77854 | 1.023 | 0.57542 | 0.72702 | 0.72695 | 0.68259 | 0.48131 | 0.60422 | 0.6606 | 0.88906
-0.7 | -0.0094914 | 0.81755 | 0.77573 | 1.0204 | 0.57257 | 0.72408 | 0.72413 | 0.67954 | 0.47802 | 0.60114 | 0.6572 | 0.88429
-0.6 | -0.01025 | 0.81483 | 0.7729 | 1.0178 | 0.5697 | 0.72112 | 0.72128 | 0.67648 | 0.47472 | 0.59806 | 0.65378 | 0.87948
-0.5 | -0.010961 | 0.8121 | 0.77005 | 1.0151 | 0.56681 | 0.71813 | 0.71841 | 0.67341 | 0.4714 | 0.59496 | 0.65035 | 0.87463
-0.4 | -0.011626 | 0.80935 | 0.76717 | 1.0125 | 0.5639 | 0.71511 | 0.71551 | 0.67033 | 0.46807 | 0.59186 | 0.64689 | 0.86973
-0.3 | -0.012244 | 0.80658 | 0.76427 | 1.0098 | 0.56097 | 0.71206 | 0.71259 | 0.66723 | 0.46473 | 0.58874 | 0.64342 | 0.86479
-0.2 | -0.012818 | 0.80378 | 0.76135 | 1.0071 | 0.55802 | 0.70899 | 0.70965 | 0.66411 | 0.46138 | 0.58561 | 0.63993 | 0.85981
-0.1 | -0.013348 | 0.80096 | 0.75841 | 1.0043 | 0.55505 | 0.70588 | 0.70667 | 0.66098 | 0.45802 | 0.58246 | 0.63642 | 0.85479
0 | -0.013836 | 0.79812 | 0.75544 | 1.0016 | 0.55205 | 0.70274 | 0.70368 | 0.65784 | 0.45466 | 0.57931 | 0.63288 | 0.84972
0.1 | -0.014283 | 0.79526 | 0.75245 | 0.9988 | 0.54903 | 0.69957 | 0.70065 | 0.65468 | 0.45128 | 0.57613 | 0.62933 | 0.84462
0.2 | -0.014691 | 0.79236 | 0.74943 | 0.99598 | 0.54599 | 0.69636 | 0.6976 | 0.6515 | 0.44789 | 0.57295 | 0.62575 | 0.83947
0.3 | -0.01506 | 0.78944 | 0.74638 | 0.99314 | 0.54292 | 0.69312 | 0.69452 | 0.6483 | 0.44449 | 0.56974 | 0.62215 | 0.83428
0.4 | -0.015392 | 0.78649 | 0.74331 | 0.99027 | 0.53983 | 0.68985 | 0.69141 | 0.64509 | 0.44109 | 0.56653 | 0.61852 | 0.82905
0.5 | -0.015689 | 0.78351 | 0.7402 | 0.98737 | 0.53672 | 0.68654 | 0.68828 | 0.64185 | 0.43767 | 0.56329 | 0.61488 | 0.82378
0.6 | -0.015951 | 0.7805 | 0.73707 | 0.98443 | 0.53358 | 0.68319 | 0.68511 | 0.6386 | 0.43425 | 0.56004 | 0.6112 | 0.81847
0.7 | -0.016181 | 0.77746 | 0.73391 | 0.98146 | 0.53041 | 0.6798 | 0.68191 | 0.63532 | 0.43082 | 0.55677 | 0.60751 | 0.81312
0.8 | -0.016379 | 0.77438 | 0.73071 | 0.97846 | 0.52722 | 0.67638 | 0.67868 | 0.63203 | 0.42738 | 0.55349 | 0.60379 | 0.80773
0.9 | -0.016547 | 0.77127 | 0.72748 | 0.97543 | 0.524 | 0.67292 | 0.67543 | 0.62871 | 0.42394 | 0.55018 | 0.60004 | 0.8023
1 | -0.016686 | 0.76812 | 0.72422 | 0.97235 | 0.52075 | 0.66941 | 0.67213 | 0.62537 | 0.42049 | 0.54686 | 0.59627 | 0.79683
1.1 | -0.016799 | 0.76493 | 0.72092 | 0.96924 | 0.51748 | 0.66587 | 0.66881 | 0.622 | 0.41703 | 0.54352 | 0.59246 | 0.79132
1.2 | -0.016886 | 0.76171 | 0.71759 | 0.96608 | 0.51418 | 0.66228 | 0.66545 | 0.61862 | 0.41357 | 0.54016 | 0.58864 | 0.78577
1.3 | -0.016949 | 0.75844 | 0.71422 | 0.96289 | 0.51085 | 0.65865 | 0.66206 | 0.6152 | 0.4101 | 0.53678 | 0.58478 | 0.78018
1.4 | -0.016989 | 0.75514 | 0.71082 | 0.95965 | 0.50749 | 0.65498 | 0.65864 | 0.61176 | 0.40662 | 0.53337 | 0.5809 | 0.77455
1.5 | -0.017008 | 0.75179 | 0.70738 | 0.95637 | 0.50411 | 0.65126 | 0.65518 | 0.6083 | 0.40314 | 0.52995 | 0.57699 | 0.76889
1.6 | -0.017008 | 0.7484 | 0.70389 | 0.95305 | 0.50069 | 0.6475 | 0.65168 | 0.60481 | 0.39965 | 0.5265 | 0.57304 | 0.76318
1.7 | -0.016989 | 0.74496 | 0.70037 | 0.94967 | 0.49725 | 0.64369 | 0.64815 | 0.60129 | 0.39616 | 0.52304 | 0.56907 | 0.75744
1.8 | -0.016954 | 0.74147 | 0.69681 | 0.94625 | 0.49378 | 0.63983 | 0.64459 | 0.59774 | 0.39267 | 0.51955 | 0.56507 | 0.75166
1.9 | -0.016904 | 0.73794 | 0.6932 | 0.94278 | 0.49028 | 0.63593 | 0.64098 | 0.59416 | 0.38917 | 0.51603 | 0.56104 | 0.74584
2 | -0.016839 | 0.73436 | 0.68955 | 0.93926 | 0.48675 | 0.63198 | 0.63734 | 0.59056 | 0.38566 | 0.5125 | 0.55698 | 0.73999
2.1 | -0.016763 | 0.73072 | 0.68586 | 0.93568 | 0.48318 | 0.62798 | 0.63366 | 0.58692 | 0.38215 | 0.50894 | 0.55289 | 0.73409
2.2 | -0.016676 | 0.72704 | 0.68212 | 0.93205 | 0.47959 | 0.62393 | 0.62994 | 0.58325 | 0.37864 | 0.50535 | 0.54877 | 0.72816
2.3 | -0.016579 | 0.7233 | 0.67833 | 0.92837 | 0.47597 | 0.61984 | 0.62618 | 0.57955 | 0.37512 | 0.50174 | 0.54461 | 0.72219
2.4 | -0.016475 | 0.71951 | 0.6745 | 0.92462 | 0.47232 | 0.61569 | 0.62238 | 0.57582 | 0.3716 | 0.49811 | 0.54042 | 0.71619
2.5 | -0.016364 | 0.71566 | 0.67061 | 0.92082 | 0.46863 | 0.61148 | 0.61854 | 0.57206 | 0.36808 | 0.49445 | 0.5362 | 0.71015
2.6 | -0.016248 | 0.71176 | 0.66668 | 0.91695 | 0.46492 | 0.60723 | 0.61465 | 0.56826 | 0.36455 | 0.49076 | 0.53195 | 0.70407
2.7 | -0.016128 | 0.70779 | 0.6627 | 0.91303 | 0.46118 | 0.60293 | 0.61073 | 0.56443 | 0.36102 | 0.48705 | 0.52767 | 0.69796
2.8 | -0.016006 | 0.70377 | 0.65867 | 0.90904 | 0.4574 | 0.59857 | 0.60676 | 0.56056 | 0.35749 | 0.48331 | 0.52335 | 0.6918
2.9 | -0.015882 | 0.69969 | 0.65458 | 0.90498 | 0.45359 | 0.59415 | 0.60275 | 0.55665 | 0.35396 | 0.47954 | 0.519 | 0.68562
3 | -0.015759 | 0.69554 | 0.65044 | 0.90086 | 0.44976 | 0.58969 | 0.5987 | 0.55272 | 0.35042 | 0.47575 | 0.51462 | 0.67939
3.1 | -0.015638 | 0.69133 | 0.64624 | 0.89667 | 0.44589 | 0.58516 | 0.5946 | 0.54874 | 0.34688 | 0.47192 | 0.5102 | 0.67313
3.2 | -0.015519 | 0.68706 | 0.64199 | 0.8924 | 0.44199 | 0.58059 | 0.59046 | 0.54473 | 0.34334 | 0.46807 | 0.50575 | 0.66684
3.3 | -0.015405 | 0.68272 | 0.63769 | 0.88807 | 0.43806 | 0.57595 | 0.58628 | 0.54067 | 0.3398 | 0.46419 | 0.50126 | 0.66051
3.4 | -0.015296 | 0.67832 | 0.63332 | 0.88366 | 0.4341 | 0.57126 | 0.58204 | 0.53658 | 0.33625 | 0.46029 | 0.49674 | 0.65414
3.5 | -0.015193 | 0.67385 | 0.6289 | 0.87917 | 0.4301 | 0.56652 | 0.57777 | 0.53246 | 0.3327 | 0.45635 | 0.49219 | 0.64774
3.6 | -0.015098 | 0.6693 | 0.62441 | 0.87461 | 0.42608 | 0.56171 | 0.57344 | 0.52829 | 0.32916 | 0.45238 | 0.4876 | 0.6413
3.7 | -0.015011 | 0.66469 | 0.61987 | 0.86997 | 0.42203 | 0.55685 | 0.56907 | 0.52408 | 0.32561 | 0.44839 | 0.48298 | 0.63483
3.8 | -0.014934 | 0.66001 | 0.61526 | 0.86525 | 0.41794 | 0.55193 | 0.56465 | 0.51983 | 0.32205 | 0.44436 | 0.47832 | 0.62832
3.9 | -0.014869 | 0.65526 | 0.6106 | 0.86045 | 0.41382 | 0.54696 | 0.56018 | 0.51554 | 0.3185 | 0.4403 | 0.47363 | 0.62178
4 | -0.014815 | 0.65043 | 0.60586 | 0.85556 | 0.40968 | 0.54192 | 0.55567 | 0.5112 | 0.31495 | 0.43622 | 0.4689 | 0.6152
4.1 | -0.014774 | 0.64553 | 0.60107 | 0.85059 | 0.4055 | 0.53682 | 0.5511 | 0.50683 | 0.31139 | 0.4321 | 0.46414 | 0.60859
4.2 | -0.014746 | 0.64056 | 0.59621 | 0.84553 | 0.40129 | 0.53167 | 0.54649 | 0.50241 | 0.30784 | 0.42795 | 0.45935 | 0.60194
4.3 | -0.014734 | 0.6355 | 0.59128 | 0.84039 | 0.39706 | 0.52646 | 0.54183 | 0.49795 | 0.30428 | 0.42377 | 0.45452 | 0.59525
4.4 | -0.014737 | 0.63038 | 0.58628 | 0.83515 | 0.39279 | 0.52119 | 0.53711 | 0.49344 | 0.30073 | 0.41956 | 0.44965 | 0.58854
4.5 | -0.014756 | 0.62517 | 0.58122 | 0.82982 | 0.38849 | 0.51585 | 0.53235 | 0.48889 | 0.29717 | 0.41532 | 0.44476 | 0.58178
4.6 | -0.014793 | 0.61989 | 0.57609 | 0.8244 | 0.38417 | 0.51046 | 0.52754 | 0.4843 | 0.29361 | 0.41104 | 0.43982 | 0.575
4.7 | -0.014847 | 0.61453 | 0.57089 | 0.81889 | 0.37981 | 0.50501 | 0.52267 | 0.47966 | 0.29005 | 0.40674 | 0.43486 | 0.56818
4.8 | -0.014921 | 0.60909 | 0.56562 | 0.81328 | 0.37543 | 0.4995 | 0.51775 | 0.47498 | 0.28649 | 0.4024 | 0.42986 | 0.56132
4.9 | -0.015014 | 0.60356 | 0.56028 | 0.80757 | 0.37102 | 0.49393 | 0.51278 | 0.47025 | 0.28293 | 0.39803 | 0.42483 | 0.55443
5 | -0.015127 | 0.59796 | 0.55487 | 0.80177 | 0.36658 | 0.4883 | 0.50776 | 0.46547 | 0.27937 | 0.39363 | 0.41976 | 0.5475
5.1 | -0.01526 | 0.59228 | 0.54939 | 0.79586 | 0.36211 | 0.4826 | 0.50269 | 0.46065 | 0.27581 | 0.3892 | 0.41466 | 0.54054
5.2 | -0.015415 | 0.58651 | 0.54383 | 0.78985 | 0.35761 | 0.47685 | 0.49756 | 0.45578 | 0.27224 | 0.38473 | 0.40953 | 0.53355
5.3 | -0.015591 | 0.58066 | 0.5382 | 0.78374 | 0.35309 | 0.47104 | 0.49238 | 0.45087 | 0.26868 | 0.38023 | 0.40436 | 0.52652
5.4 | -0.01579 | 0.57473 | 0.5325 | 0.77753 | 0.34854 | 0.46517 | 0.48715 | 0.44591 | 0.26512 | 0.3757 | 0.39916 | 0.51946
5.5 | -0.016011 | 0.56871 | 0.52672 | 0.77121 | 0.34396 | 0.45924 | 0.48186 | 0.4409 | 0.26155 | 0.37114 | 0.39393 | 0.51236
5.6 | -0.016256 | 0.56261 | 0.52087 | 0.76479 | 0.33935 | 0.45325 | 0.47652 | 0.43584 | 0.25799 | 0.36655 | 0.38867 | 0.50523
5.7 | -0.016524 | 0.55643 | 0.51494 | 0.75826 | 0.33472 | 0.4472 | 0.47112 | 0.43074 | 0.25442 | 0.36193 | 0.38338 | 0.49807
5.8 | -0.016815 | 0.55016 | 0.50893 | 0.75162 | 0.33007 | 0.44109 | 0.46568 | 0.42559 | 0.25085 | 0.35727 | 0.37806 | 0.49087
5.9 | -0.017131 | 0.54381 | 0.50285 | 0.74487 | 0.32539 | 0.43492 | 0.46017 | 0.42039 | 0.24729 | 0.35258 | 0.37271 | 0.48364
6 | -0.017471 | 0.53737 | 0.49669 | 0.73801 | 0.32068 | 0.42869 | 0.45462 | 0.41514 | 0.24372 | 0.34786 | 0.36732 | 0.47637
6.1 | -0.017836 | 0.53085 | 0.49046 | 0.73104 | 0.31595 | 0.42241 | 0.44901 | 0.40984 | 0.24015 | 0.34311 | 0.36191 | 0.46907
6.2 | -0.018226 | 0.52424 | 0.48415 | 0.72396 | 0.3112 | 0.41607 | 0.44334 | 0.4045 | 0.23658 | 0.33833 | 0.35647 | 0.46174
6.3 | -0.01864 | 0.51755 | 0.47776 | 0.71676 | 0.30642 | 0.40967 | 0.43762 | 0.39911 | 0.23301 | 0.33352 | 0.351 | 0.45438
6.4 | -0.01908 | 0.51077 | 0.4713 | 0.70945 | 0.30162 | 0.40321 | 0.43184 | 0.39367 | 0.22944 | 0.32867 | 0.3455 | 0.44698
6.5 | -0.019544 | 0.5039 | 0.46475 | 0.70202 | 0.2968 | 0.3967 | 0.42601 | 0.38819 | 0.22587 | 0.3238 | 0.33998 | 0.43955
6.6 | -0.020034 | 0.49696 | 0.45813 | 0.69449 | 0.29196 | 0.39012 | 0.42013 | 0.38265 | 0.22229 | 0.3189 | 0.33443 | 0.43208
6.7 | -0.020549 | 0.48992 | 0.45143 | 0.68683 | 0.28709 | 0.3835 | 0.41419 | 0.37707 | 0.21872 | 0.31396 | 0.32886 | 0.42458
6.8 | -0.021089 | 0.48281 | 0.44465 | 0.67906 | 0.28221 | 0.37682 | 0.40819 | 0.37144 | 0.21514 | 0.309 | 0.32326 | 0.41705
6.9 | -0.021655 | 0.47561 | 0.4378 | 0.67117 | 0.2773 | 0.37008 | 0.40215 | 0.36576 | 0.21156 | 0.30401 | 0.31763 | 0.40949
7 | -0.022245 | 0.46832 | 0.43087 | 0.66316 | 0.27237 | 0.36329 | 0.39604 | 0.36004 | 0.20798 | 0.29899 | 0.31198 | 0.4019
7.1 | -0.02286 | 0.46096 | 0.42386 | 0.65504 | 0.26742 | 0.35645 | 0.38988 | 0.35427 | 0.2044 | 0.29394 | 0.30631 | 0.39427
7.2 | -0.0235 | 0.45351 | 0.41677 | 0.6468 | 0.26246 | 0.34955 | 0.38367 | 0.34845 | 0.20082 | 0.28887 | 0.30062 | 0.38661
7.3 | -0.024164 | 0.44597 | 0.4096 | 0.63844 | 0.25747 | 0.3426 | 0.37741 | 0.34259 | 0.19724 | 0.28376 | 0.2949 | 0.37892
7.4 | -0.024853 | 0.43836 | 0.40236 | 0.62996 | 0.25247 | 0.3356 | 0.37109 | 0.33668 | 0.19365 | 0.27863 | 0.28917 | 0.3712
7.5 | -0.025566 | 0.43067 | 0.39504 | 0.62136 | 0.24745 | 0.32855 | 0.36471 | 0.33073 | 0.19006 | 0.27348 | 0.28341 | 0.36345
7.6 | -0.026304 | 0.42289 | 0.38765 | 0.61265 | 0.24242 | 0.32145 | 0.35829 | 0.32473 | 0.18647 | 0.26829 | 0.27764 | 0.35567
7.7 | -0.027064 | 0.41504 | 0.38018 | 0.60382 | 0.23737 | 0.3143 | 0.3518 | 0.31868 | 0.18288 | 0.26309 | 0.27185 | 0.34785
7.8 | -0.027849 | 0.4071 | 0.37263 | 0.59487 | 0.2323 | 0.3071 | 0.34527 | 0.3126 | 0.17929 | 0.25785 | 0.26604 | 0.34001
7.9 | -0.028656 | 0.39909 | 0.36501 | 0.5858 | 0.22721 | 0.29985 | 0.33868 | 0.30647 | 0.17569 | 0.2526 | 0.26022 | 0.33213
8 | -0.029486 | 0.39101 | 0.35732 | 0.57661 | 0.22212 | 0.29256 | 0.33205 | 0.30029 | 0.17209 | 0.24732 | 0.25438 | 0.32423
8.1 | -0.030339 | 0.38285 | 0.34955 | 0.56731 | 0.21701 | 0.28522 | 0.32536 | 0.29408 | 0.16849 | 0.24202 | 0.24853 | 0.3163
8.2 | -0.031213 | 0.37461 | 0.34171 | 0.55789 | 0.21188 | 0.27784 | 0.31861 | 0.28782 | 0.16489 | 0.23669 | 0.24266 | 0.30834
8.3 | -0.03211 | 0.3663 | 0.3338 | 0.54836 | 0.20674 | 0.27041 | 0.31182 | 0.28152 | 0.16128 | 0.23135 | 0.23678 | 0.30035
8.4 | -0.033027 | 0.35792 | 0.32582 | 0.53871 | 0.20159 | 0.26294 | 0.30498 | 0.27518 | 0.15767 | 0.22598 | 0.23089 | 0.29233
8.5 | -0.033966 | 0.34947 | 0.31776 | 0.52894 | 0.19643 | 0.25543 | 0.29808 | 0.2688 | 0.15406 | 0.22059 | 0.225 | 0.28429
8.6 | -0.034925 | 0.34094 | 0.30964 | 0.51907 | 0.19126 | 0.24788 | 0.29114 | 0.26239 | 0.15044 | 0.21519 | 0.21909 | 0.27622
8.7 | -0.035905 | 0.33235 | 0.30145 | 0.50908 | 0.18608 | 0.24029 | 0.28415 | 0.25593 | 0.14682 | 0.20977 | 0.21318 | 0.26812
8.8 | -0.036903 | 0.3237 | 0.29319 | 0.49897 | 0.18088 | 0.23266 | 0.2771 | 0.24944 | 0.1432 | 0.20433 | 0.20726 | 0.25999
8.9 | -0.037922 | 0.31497 | 0.28487 | 0.48876 | 0.17568 | 0.22499 | 0.27002 | 0.24291 | 0.13957 | 0.19887 | 0.20133 | 0.25185
9 | -0.038959 | 0.30619 | 0.27648 | 0.47844 | 0.17047 | 0.21729 | 0.26288 | 0.23635 | 0.13594 | 0.1934 | 0.1954 | 0.24367
9.1 | -0.040014 | 0.29734 | 0.26803 | 0.46801 | 0.16525 | 0.20955 | 0.25569 | 0.22975 | 0.13231 | 0.18791 | 0.18947 | 0.23548
9.2 | -0.041087 | 0.28843 | 0.25951 | 0.45747 | 0.16002 | 0.20177 | 0.24847 | 0.22312 | 0.12867 | 0.18241 | 0.18354 | 0.22725
9.3 | -0.042178 | 0.27947 | 0.25093 | 0.44683 | 0.15479 | 0.19397 | 0.24119 | 0.21646 | 0.12503 | 0.17689 | 0.1776 | 0.21901
9.4 | -0.043285 | 0.27044 | 0.2423 | 0.43608 | 0.14955 | 0.18613 | 0.23387 | 0.20976 | 0.12139 | 0.17137 | 0.17167 | 0.21074
9.5 | -0.04441 | 0.26137 | 0.2336 | 0.42524 | 0.1443 | 0.17827 | 0.22651 | 0.20304 | 0.11774 | 0.16583 | 0.16574 | 0.20246
9.6 | -0.04555 | 0.25223 | 0.22485 | 0.41429 | 0.13905 | 0.17037 | 0.2191 | 0.19629 | 0.11409 | 0.16029 | 0.15981 | 0.19415
9.7 | -0.046706 | 0.24305 | 0.21604 | 0.40324 | 0.1338 | 0.16245 | 0.21165 | 0.18951 | 0.11043 | 0.15473 | 0.15389 | 0.18582
9.8 | -0.047878 | 0.23382 | 0.20718 | 0.3921 | 0.12854 | 0.1545 | 0.20416 | 0.1827 | 0.10677 | 0.14917 | 0.14797 | 0.17747
9.9 | -0.049064 | 0.22454 | 0.19826 | 0.38086 | 0.12328 | 0.14653 | 0.19663 | 0.17587 | 0.1031 | 0.1436 | 0.14206 | 0.16911
10 | -0.050264 | 0.21522 | 0.1893 | 0.36953 | 0.11801 | 0.13854 | 0.18907 | 0.16901 | 0.099433 | 0.13803 | 0.13616 | 0.16073
10.1 | -0.051479 | 0.20585 | 0.18029 | 0.35811 | 0.11274 | 0.13052 | 0.18146 | 0.16213 | 0.095759 | 0.13245 | 0.13027 | 0.15233
10.2 | -0.052707 | 0.19644 | 0.17122 | 0.3466 | 0.10747 | 0.12248 | 0.17381 | 0.15523 | 0.09208 | 0.12686 | 0.12439 | 0.14391
10.3 | -0.053948 | 0.18699 | 0.16212 | 0.33501 | 0.1022 | 0.11443 | 0.16613 | 0.14831 | 0.088396 | 0.12128 | 0.11852 | 0.13548
10.4 | -0.055203 | 0.17751 | 0.15297 | 0.32333 | 0.096935 | 0.10635 | 0.15842 | 0.14137 | 0.084708 | 0.11569 | 0.11267 | 0.12704
10.5 | -0.056469 | 0.168 | 0.14378 | 0.31158 | 0.091665 | 0.098264 | 0.15066 | 0.13442 | 0.081015 | 0.11011 | 0.10683 | 0.11858
10.6 | -0.057748 | 0.15845 | 0.13455 | 0.29974 | 0.086397 | 0.090162 | 0.14288 | 0.12744 | 0.077317 | 0.10453 | 0.10101 | 0.11011
10.7 | -0.059039 | 0.14887 | 0.12528 | 0.28783 | 0.08113 | 0.082047 | 0.13506 | 0.12046 | 0.073614 | 0.098945 | 0.095207 | 0.10164
10.8 | -0.060341 | 0.13926 | 0.11597 | 0.27585 | 0.075866 | 0.073921 | 0.12722 | 0.11346 | 0.069907 | 0.093368 | 0.089424 | 0.093148
10.9 | -0.061654 | 0.12963 | 0.10663 | 0.2638 | 0.070605 | 0.065786 | 0.11934 | 0.10645 | 0.066195 | 0.087796 | 0.083661 | 0.084652
11 | -0.062978 | 0.11998 | 0.097263 | 0.25169 | 0.065347 | 0.057644 | 0.11144 | 0.09943 | 0.062478 | 0.08223 | 0.07792 | 0.076148
11.1 | -0.064313 | 0.11031 | 0.087864 | 0.23951 | 0.060093 | 0.049495 | 0.10351 | 0.092402 | 0.058756 | 0.076672 | 0.072203 | 0.067638
11.2 | -0.065658 | 0.10063 | 0.078438 | 0.22727 | 0.054844 | 0.041343 | 0.095551 | 0.085369 | 0.05503 | 0.071123 | 0.066511 | 0.059123
11.3 | -0.067013 | 0.090923 | 0.068987 | 0.21497 | 0.0496 | 0.033188 | 0.08757 | 0.07833 | 0.051299 | 0.065584 | 0.060845 | 0.050604
11.4 | -0.068378 | 0.08121 | 0.059514 | 0.20262 | 0.044363 | 0.025032 | 0.079567 | 0.071288 | 0.047563 | 0.060056 | 0.055207 | 0.042083
11.5 | -0.069753 | 0.071487 | 0.05002 | 0.19023 | 0.039132 | 0.016877 | 0.071542 | 0.064245 | 0.043822 | 0.054542 | 0.049597 | 0.03356
11.6 | -0.071138 | 0.061757 | 0.040508 | 0.17778 | 0.033909 | 0.0087248 | 0.063497 | 0.057202 | 0.040077 | 0.049041 | 0.044018 | 0.025037
11.7 | -0.072532 | 0.052024 | 0.03098 | 0.16529 | 0.028693 | 0.0005772 | 0.055434 | 0.05016 | 0.036327 | 0.043556 | 0.038471 | 0.016516
11.8 | -0.073936 | 0.042289 | 0.021439 | 0.15277 | 0.023487 | -0.007564 | 0.047354 | 0.043123 | 0.032572 | 0.038087 | 0.032957 | 0.0079978
11.9 | -0.075349 | 0.032556 | 0.011887 | 0.14021 | 0.01829 | -0.015697 | 0.039259 | 0.036091 | 0.028813 | 0.032637 | 0.027477 | -0.00051659
12 | -0.076771 | 0.022827 | 0.0023264 | 0.12761 | 0.013102 | -0.02382 | 0.03115 | 0.029065 | 0.02505 | 0.027205 | 0.022032 | -0.0090255
12.1 | -0.078202 | 0.013105 | -0.0072401 | 0.11499 | 0.0079258 | -0.031932 | 0.023029 | 0.022049 | 0.021282 | 0.021794 | 0.016624 | -0.017528
12.2 | -0.079643 | 0.0033928 | -0.01681 | 0.10235 | 0.0027607 | -0.040029 | 0.014897 | 0.015043 | 0.01751 | 0.016406 | 0.011255 | -0.026021
12.3 | -0.081093 | -0.0063073 | -0.026381 | 0.089685 | -0.0023923 | -0.048111 | 0.0067566 | 0.0080497 | 0.013734 | 0.01104 | 0.005925 | -0.034505
12.4 | -0.082552 | -0.015992 | -0.035951 | 0.077005 | -0.0075325 | -0.056176 | -0.0013908 | 0.0010703 | 0.0099543 | 0.0056988 | 0.00063567 | -0.042978
12.5 | -0.08402 | -0.025659 | -0.045517 | 0.064315 | -0.012659 | -0.064221 | -0.0095435 | -0.0058932 | 0.0061706 | 0.0003835 | -0.0046117 | -0.051438
12.6 | -0.085498 | -0.035306 | -0.055076 | 0.051618 | -0.017772 | -0.072245 | -0.0177 | -0.012839 | 0.0023833 | -0.0049047 | -0.009816 | -0.059883
12.7 | -0.086985 | -0.044929 | -0.064626 | 0.038917 | -0.022869 | -0.080245 | -0.025858 | -0.019765 | -0.0014076 | -0.010165 | -0.014976 | -0.068313
12.8 | -0.088482 | -0.054527 | -0.074165 | 0.026219 | -0.027951 | -0.08822 | -0.034016 | -0.02667 | -0.0052018 | -0.015395 | -0.020091 | -0.076726
12.9 | -0.089988 | -0.064095 | -0.083689 | 0.013526 | -0.033017 | -0.096169 | -0.042172 | -0.033552 | -0.0089992 | -0.020594 | -0.025158 | -0.085119
13 | -0.091505 | -0.073632 | -0.093197 | 0.0008431 | -0.038066 | -0.10409 | -0.050324 | -0.04041 | -0.012799 | -0.025761 | -0.030179 | -0.093493
13.1 | -0.093031 | -0.083135 | -0.10269 | -0.011825 | -0.043096 | -0.11198 | -0.05847 | -0.04724 | -0.016603 | -0.030894 | -0.03515 | -0.10184
13.2 | -0.094568 | -0.092601 | -0.11215 | -0.024473 | -0.048108 | -0.11983 | -0.066609 | -0.054043 | -0.020408 | -0.035993 | -0.040071 | -0.11017
13.3 | -0.096115 | -0.10203 | -0.1216 | -0.037098 | -0.053101 | -0.12765 | -0.074738 | -0.060815 | -0.024216 | -0.041056 | -0.044942 | -0.11847
13.4 | -0.097673 | -0.11141 | -0.13101 | -0.049694 | -0.058073 | -0.13543 | -0.082856 | -0.067555 | -0.028026 | -0.046082 | -0.04976 | -0.12675
13.5 | -0.099243 | -0.12075 | -0.1404 | -0.062256 | -0.063024 | -0.14318 | -0.09096 | -0.074262 | -0.031838 | -0.05107 | -0.054526 | -0.13499
13.6 | -0.10082 | -0.13004 | -0.14975 | -0.074781 | -0.067954 | -0.15088 | -0.099049 | -0.080934 | -0.035651 | -0.056018 | -0.059238 | -0.14321
13.7 | -0.10242 | -0.13929 | -0.15907 | -0.087264 | -0.072861 | -0.15854 | -0.10712 | -0.087569 | -0.039466 | -0.060926 | -0.063895 | -0.15139
13.8 | -0.10402 | -0.14848 | -0.16836 | -0.099699 | -0.077744 | -0.16615 | -0.11517 | -0.094165 | -0.043281 | -0.065792 | -0.068496 | -0.15955
13.9 | -0.10564 | -0.15761 | -0.1776 | -0.11208 | -0.082603 | -0.17372 | -0.1232 | -0.10072 | -0.047098 | -0.070615 | -0.073041 | -0.16766
14 | -0.10726 | -0.16669 | -0.1868 | -0.12441 | -0.087437 | -0.18123 | -0.13121 | -0.10723 | -0.050914 | -0.075394 | -0.077528 | -0.17574
14.1 | -0.10891 | -0.17571 | -0.19596 | -0.13667 | -0.092245 | -0.1887 | -0.13919 | -0.1137 | -0.054731 | -0.080128 | -0.081958 | -0.18378
14.2 | -0.11056 | -0.18466 | -0.20507 | -0.14887 | -0.097026 | -0.19611 | -0.14714 | -0.12013 | -0.058547 | -0.084817 | -0.086329 | -0.19178
14.3 | -0.11223 | -0.19355 | -0.21414 | -0.161 | -0.10178 | -0.20347 | -0.15506 | -0.12651 | -0.062363 | -0.089458 | -0.09064 | -0.19974
14.4 | -0.11391 | -0.20238 | -0.22315 | -0.17305 | -0.1065 | -0.21077 | -0.16295 | -0.13284 | -0.066178 | -0.094051 | -0.094891 | -0.20765
14.5 | -0.11561 | -0.21113 | -0.23211 | -0.18502 | -0.1112 | -0.21801 | -0.1708 | -0.13912 | -0.069991 | -0.098596 | -0.099082 | -0.21552
14.6 | -0.11732 | -0.21981 | -0.24101 | -0.1969 | -0.11586 | -0.22519 | -0.17862 | -0.14535 | -0.073803 | -0.10309 | -0.10321 | -0.22335
14.7 | -0.11905 | -0.22842 | -0.24985 | -0.2087 | -0.1205 | -0.2323 | -0.1864 | -0.15153 | -0.077613 | -0.10754 | -0.10728 | -0.23112
14.8 | -0.12079 | -0.23695 | -0.25863 | -0.22039 | -0.1251 | -0.23935 | -0.19414 | -0.15765 | -0.08142 | -0.11193 | -0.11128 | -0.23885
14.9 | -0.12255 | -0.24541 | -0.26736 | -0.23199 | -0.12966 | -0.24633 | -0.20183 | -0.16372 | -0.085224 | -0.11627 | -0.11523 | -0.24652
15 | -0.12432 | -0.25379 | -0.27601 | -0.24348 | -0.1342 | -0.25324 | -0.20948 | -0.16973 | -0.089024 | -0.12056 | -0.11911 | -0.25414
15.1 | -0.12611 | -0.26208 | -0.2846 | -0.25486 | -0.13869 | -0.26008 | -0.21708 | -0.17568 | -0.092821 | -0.12479 | -0.12292 | -0.26171
15.2 | -0.12792 | -0.27029 | -0.29312 | -0.26613 | -0.14315 | -0.26684 | -0.22463 | -0.18158 | -0.096614 | -0.12897 | -0.12668 | -0.26922
15.3 | -0.12974 | -0.27841 | -0.30157 | -0.27728 | -0.14758 | -0.27353 | -0.23213 | -0.18741 | -0.1004 | -0.1331 | -0.13037 | -0.27667
15.4 | -0.13158 | -0.28645 | -0.30995 | -0.2883 | -0.15196 | -0.28014 | -0.23958 | -0.19318 | -0.10418 | -0.13716 | -0.13399 | -0.28406
15.5 | -0.13344 | -0.2944 | -0.31826 | -0.29919 | -0.15631 | -0.28667 | -0.24697 | -0.19889 | -0.10796 | -0.14118 | -0.13755 | -0.29139
15.6 | -0.13531 | -0.30226 | -0.32649 | -0.30995 | -0.16061 | -0.29312 | -0.2543 | -0.20454 | -0.11173 | -0.14513 | -0.14105 | -0.29866
15.7 | -0.13721 | -0.31002 | -0.33464 | -0.32057 | -0.16487 | -0.29949 | -0.26157 | -0.21013 | -0.1155 | -0.14903 | -0.14449 | -0.30587
15.8 | -0.13912 | -0.31769 | -0.34271 | -0.33105 | -0.16909 | -0.30577 | -0.26878 | -0.21565 | -0.11925 | -0.15288 | -0.14786 | -0.31301
15.9 | -0.14105 | -0.32527 | -0.3507 | -0.34138 | -0.17327 | -0.31196 | -0.27593 | -0.2211 | -0.123 | -0.15666 | -0.15116 | -0.32008
16 | -0.143 | -0.33275 | -0.35861 | -0.35155 | -0.1774 | -0.31806 | -0.28301 | -0.22649 | -0.12674 | -0.16038 | -0.15441 | -0.32709
16.1 | -0.14497 | -0.34013 | -0.36643 | -0.36157 | -0.18148 | -0.32407 | -0.29001 | -0.23181 | -0.13048 | -0.16405 | -0.15759 | -0.33403
16.2 | -0.14695 | -0.34742 | -0.37417 | -0.37143 | -0.18552 | -0.32999 | -0.29695 | -0.23706 | -0.1342 | -0.16766 | -0.1607 | -0.34089
16.3 | -0.14895 | -0.3546 | -0.38182 | -0.38112 | -0.18951 | -0.33581 | -0.30382 | -0.24224 | -0.13791 | -0.17121 | -0.16376 | -0.34769
16.4 | -0.15098 | -0.36168 | -0.38939 | -0.39064 | -0.19345 | -0.34153 | -0.31061 | -0.24736 | -0.14162 | -0.1747 | -0.16675 | -0.35441
16.5 | -0.15302 | -0.36866 | -0.39686 | -0.39999 | -0.19734 | -0.34715 | -0.31733 | -0.25241 | -0.14531 | -0.17813 | -0.16968 | -0.36106
16.6 | -0.15507 | -0.37554 | -0.40425 | -0.40916 | -0.20118 | -0.35268 | -0.32396 | -0.25738 | -0.14899 | -0.18151 | -0.17255 | -0.36764
16.7 | -0.15715 | -0.38232 | -0.41154 | -0.41814 | -0.20496 | -0.3581 | -0.33052 | -0.26229 | -0.15266 | -0.18482 | -0.17536 | -0.37413
16.8 | -0.15924 | -0.38899 | -0.41875 | -0.42694 | -0.20869 | -0.36342 | -0.33699 | -0.26713 | -0.15631 | -0.18808 | -0.17811 | -0.38055
16.9 | -0.16135 | -0.39556 | -0.42586 | -0.43554 | -0.21237 | -0.36863 | -0.34338 | -0.2719 | -0.15996 | -0.19127 | -0.1808 | -0.3869
17 | -0.16348 | -0.40202 | -0.43288 | -0.44395 | -0.21599 | -0.37373 | -0.34969 | -0.2766 | -0.16359 | -0.19441 | -0.18344 | -0.39316
17.1 | -0.16562 | -0.40837 | -0.4398 | -0.45216 | -0.21955 | -0.37873 | -0.35591 | -0.28123 | -0.1672 | -0.19749 | -0.18601 | -0.39934
17.2 | -0.16778 | -0.41462 | -0.44663 | -0.46017 | -0.22305 | -0.38361 | -0.36204 | -0.28579 | -0.1708 | -0.20051 | -0.18853 | -0.40544
17.3 | -0.16995 | -0.42077 | -0.45337 | -0.46797 | -0.22649 | -0.38838 | -0.36808 | -0.29028 | -0.17439 | -0.20348 | -0.191 | -0.41147
17.4 | -0.17213 | -0.4268 | -0.46001 | -0.47555 | -0.22987 | -0.39304 | -0.37403 | -0.29471 | -0.17795 | -0.20639 | -0.19341 | -0.4174
17.5 | -0.17433 | -0.43273 | -0.46655 | -0.48293 | -0.23319 | -0.39758 | -0.37989 | -0.29906 | -0.18151 | -0.20924 | -0.19576 | -0.42326
17.6 | -0.17654 | -0.43856 | -0.473 | -0.49008 | -0.23644 | -0.40201 | -0.38565 | -0.30335 | -0.18504 | -0.21204 | -0.19807 | -0.42903
17.7 | -0.17876 | -0.44428 | -0.47935 | -0.49701 | -0.23963 | -0.40631 | -0.39132 | -0.30757 | -0.18856 | -0.21478 | -0.20032 | -0.43472
17.8 | -0.18099 | -0.44989 | -0.48561 | -0.50372 | -0.24275 | -0.4105 | -0.39689 | -0.31173 | -0.19206 | -0.21746 | -0.20253 | -0.44032
17.9 | -0.18323 | -0.4554 | -0.49178 | -0.5102 | -0.24581 | -0.41457 | -0.40237 | -0.31582 | -0.19554 | -0.2201 | -0.20469 | -0.44584
18 | -0.18548 | -0.4608 | -0.49784 | -0.51644 | -0.2488 | -0.41852 | -0.40775 | -0.31984 | -0.199 | -0.22268 | -0.2068 | -0.45127
18.1 | -0.18773 | -0.4661 | -0.50382 | -0.52245 | -0.25172 | -0.42234 | -0.41303 | -0.32381 | -0.20244 | -0.2252 | -0.20887 | -0.45662
18.2 | -0.18998 | -0.47129 | -0.5097 | -0.52822 | -0.25457 | -0.42604 | -0.41821 | -0.32771 | -0.20586 | -0.22768 | -0.21089 | -0.46188
18.3 | -0.19224 | -0.47638 | -0.51548 | -0.53375 | -0.25735 | -0.42961 | -0.42329 | -0.33155 | -0.20926 | -0.23011 | -0.21287 | -0.46706
18.4 | -0.19449 | -0.48137 | -0.52117 | -0.53904 | -0.26005 | -0.43306 | -0.42827 | -0.33533 | -0.21264 | -0.23248 | -0.21482 | -0.47214
18.5 | -0.19675 | -0.48625 | -0.52677 | -0.54408 | -0.26268 | -0.43638 | -0.43315 | -0.33906 | -0.216 | -0.23481 | -0.21672 | -0.47715
18.6 | -0.19899 | -0.49103 | -0.53228 | -0.54887 | -0.26524 | -0.43958 | -0.43793 | -0.34272 | -0.21933 | -0.23709 | -0.21859 | -0.48206
18.7 | -0.20124 | -0.49572 | -0.5377 | -0.5534 | -0.26772 | -0.44264 | -0.44261 | -0.34634 | -0.22264 | -0.23933 | -0.22042 | -0.48689
18.8 | -0.20347 | -0.5003 | -0.54302 | -0.55768 | -0.27013 | -0.44558 | -0.44718 | -0.3499 | -0.22592 | -0.24152 | -0.22222 | -0.49163
18.9 | -0.20569 | -0.50479 | -0.54826 | -0.5617 | -0.27246 | -0.44839 | -0.45166 | -0.35341 | -0.22919 | -0.24367 | -0.22399 | -0.49629
19 | -0.2079 | -0.50918 | -0.55341 | -0.56546 | -0.27471 | -0.45106 | -0.45604 | -0.35687 | -0.23242 | -0.24578 | -0.22574 | -0.50086
19.1 | -0.21008 | -0.51347 | -0.55848 | -0.56896 | -0.27688 | -0.45361 | -0.46031 | -0.36028 | -0.23564 | -0.24785 | -0.22745 | -0.50535
19.2 | -0.21225 | -0.51767 | -0.56346 | -0.57219 | -0.27897 | -0.45603 | -0.46449 | -0.36365 | -0.23882 | -0.24988 | -0.22915 | -0.50975
19.3 | -0.21439 | -0.52178 | -0.56836 | -0.57515 | -0.28098 | -0.45831 | -0.46857 | -0.36698 | -0.24199 | -0.25187 | -0.23082 | -0.51407
19.4 | -0.21651 | -0.52579 | -0.57317 | -0.57785 | -0.2829 | -0.46046 | -0.47255 | -0.37027 | -0.24512 | -0.25382 | -0.23247 | -0.5183
19.5 | -0.21859 | -0.52972 | -0.57791 | -0.58027 | -0.28475 | -0.46248 | -0.47643 | -0.37352 | -0.24823 | -0.25574 | -0.2341 | -0.52245
19.6 | -0.22064 | -0.53355 | -0.58256 | -0.58242 | -0.28651 | -0.46437 | -0.48022 | -0.37673 | -0.25131 | -0.25763 | -0.23572 | -0.52651
19.7 | -0.22265 | -0.5373 | -0.58715 | -0.58429 | -0.28819 | -0.46613 | -0.48392 | -0.37992 | -0.25436 | -0.25949 | -0.23732 | -0.5305
19.8 | -0.22462 | -0.54097 | -0.59165 | -0.58588 | -0.28979 | -0.46776 | -0.48752 | -0.38307 | -0.25739 | -0.26132 | -0.23892 | -0.5344
19.9 | -0.22653 | -0.54455 | -0.59609 | -0.5872 | -0.2913 | -0.46925 | -0.49104 | -0.3862 | -0.26039 | -0.26312 | -0.2405 | -0.53822
20 | -0.2284 | -0.54805 | -0.60045 | -0.58823 | -0.29273 | -0.47062 | -0.49446 | -0.3893 | -0.26336 | -0.2649 | -0.24209 | -0.54196
20.1 | -0.23021 | -0.55147 | -0.60475 | -0.58898 | -0.29407 | -0.47185 | -0.4978 | -0.39239 | -0.2663 | -0.26665 | -0.24367 | -0.54563
20.2 | -0.23195 | -0.55481 | -0.60898 | -0.58944 | -0.29533 | -0.47296 | -0.50106 | -0.39546 | -0.26921 | -0.26838 | -0.24524 | -0.54922
20.3 | -0.23363 | -0.55808 | -0.61314 | -0.58962 | -0.2965 | -0.47393 | -0.50424 | -0.39851 | -0.27209 | -0.27009 | -0.24682 | -0.55273
20.4 | -0.23523 | -0.56127 | -0.61725 | -0.58951 | -0.29758 | -0.47478 | -0.50734 | -0.40155 | -0.27494 | -0.27179 | -0.24841 | -0.55616
20.5 | -0.23676 | -0.56439 | -0.62129 | -0.58911 | -0.29858 | -0.4755 | -0.51036 | -0.40459 | -0.27776 | -0.27346 | -0.25 | -0.55952
20.6 | -0.2382 | -0.56745 | -0.62528 | -0.58842 | -0.29949 | -0.47609 | -0.51331 | -0.40762 | -0.28056 | -0.27513 | -0.25161 | -0.56281
20.7 | -0.23954 | -0.57043 | -0.62922 | -0.58744 | -0.30032 | -0.47656 | -0.51619 | -0.41066 | -0.28332 | -0.27678 | -0.25322 | -0.56603
20.8 | -0.24079 | -0.57335 | -0.6331 | -0.58616 | -0.30106 | -0.4769 | -0.51901 | -0.4137 | -0.28605 | -0.27842 | -0.25486 | -0.56917
20.9 | -0.24194 | -0.5762 | -0.63694 | -0.58459 | -0.30172 | -0.47712 | -0.52177 | -0.41675 | -0.28876 | -0.28006 | -0.25651 | -0.57225
21 | -0.24297 | -0.57899 | -0.64073 | -0.58272 | -0.30229 | -0.47722 | -0.52448 | -0.41981 | -0.29143 | -0.28168 | -0.25818 | -0.57526
21.1 | -0.24388 | -0.58172 | -0.64448 | -0.58055 | -0.30277 | -0.47719 | -0.52713 | -0.42288 | -0.29407 | -0.28331 | -0.25987 | -0.57821
21.2 | -0.24467 | -0.58439 | -0.64819 | -0.57809 | -0.30317 | -0.47705 | -0.52973 | -0.42598 | -0.29669 | -0.28493 | -0.26159 | -0.58109
21.3 | -0.24533 | -0.587 | -0.65186 | -0.57532 | -0.30349 | -0.47679 | -0.53229 | -0.4291 | -0.29927 | -0.28655 | -0.26334 | -0.58391
21.4 | -0.24584 | -0.58956 | -0.6555 | -0.57225 | -0.30372 | -0.47641 | -0.53482 | -0.43225 | -0.30182 | -0.28818 | -0.26512 | -0.58667
21.5 | -0.2462 | -0.59207 | -0.6591 | -0.56888 | -0.30387 | -0.47593 | -0.53731 | -0.43543 | -0.30434 | -0.28981 | -0.26694 | -0.58936
21.6 | -0.2464 | -0.59453 | -0.66268 | -0.5652 | -0.30393 | -0.47532 | -0.53978 | -0.43865 | -0.30684 | -0.29145 | -0.26879 | -0.592
21.7 | -0.24643 | -0.59694 | -0.66623 | -0.56121 | -0.30392 | -0.47461 | -0.54223 | -0.44191 | -0.3093 | -0.29309 | -0.27068 | -0.59459
21.8 | -0.24629 | -0.5993 | -0.66976 | -0.55692 | -0.30382 | -0.47379 | -0.54466 | -0.44522 | -0.31173 | -0.29475 | -0.27262 | -0.59712
21.9 | -0.24596 | -0.60162 | -0.67327 | -0.55232 | -0.30365 | -0.47287 | -0.54709 | -0.44858 | -0.31414 | -0.29642 | -0.2746 | -0.5996
22 | -0.24543 | -0.60389 | -0.67676 | -0.54741 | -0.3034 | -0.47184 | -0.54952 | -0.452 | -0.31652 | -0.2981 | -0.27662 | -0.60202
22.1 | -0.2447 | -0.60612 | -0.68024 | -0.54219 | -0.30307 | -0.47071 | -0.55195 | -0.45548 | -0.31886 | -0.2998 | -0.2787 | -0.6044
22.2 | -0.24375 | -0.60831 | -0.68371 | -0.53665 | -0.30266 | -0.46948 | -0.5544 | -0.45902 | -0.32118 | -0.30152 | -0.28083 | -0.60673
22.3 | -0.24257 | -0.61046 | -0.68718 | -0.5308 | -0.30218 | -0.46816 | -0.55687 | -0.46263 | -0.32347 | -0.30326 | -0.28301 | -0.60902
22.4 | -0.24115 | -0.61257 | -0.69063 | -0.52464 | -0.30163 | -0.46674 | -0.55937 | -0.46632 | -0.32574 | -0.30502 | -0.28525 | -0.61126
22.5 | -0.23948 | -0.61465 | -0.69409 | -0.51815 | -0.30101 | -0.46523 | -0.56191 | -0.47009 | -0.32798 | -0.30681 | -0.28756 | -0.61347
22.6 | -0.23755 | -0.61669 | -0.69755 | -0.51134 | -0.30031 | -0.46364 | -0.56449 | -0.47395 | -0.33019 | -0.30862 | -0.28992 | -0.61563
22.7 | -0.23534 | -0.61869 | -0.70101 | -0.50422 | -0.29955 | -0.46196 | -0.56712 | -0.47789 | -0.33238 | -0.31046 | -0.29235 | -0.61775
22.8 | -0.23285 | -0.62066 | -0.70449 | -0.49676 | -0.29872 | -0.46019 | -0.56982 | -0.48193 | -0.33454 | -0.31233 | -0.29484 | -0.61984
22.9 | -0.23005 | -0.6226 | -0.70797 | -0.48899 | -0.29783 | -0.45835 | -0.57259 | -0.48607 | -0.33667 | -0.31423 | -0.29741 | -0.62189
23 | -0.22695 | -0.62451 | -0.71146 | -0.48088 | -0.29688 | -0.45643 | -0.57545 | -0.49032 | -0.33878 | -0.31616 | -0.30004 | -0.62391
23.1 | -0.22351 | -0.62639 | -0.71497 | -0.47244 | -0.29586 | -0.45443 | -0.57839 | -0.49468 | -0.34087 | -0.31813 | -0.30275 | -0.6259
23.2 | -0.21974 | -0.62823 | -0.71851 | -0.46367 | -0.29478 | -0.45236 | -0.58143 | -0.49916 | -0.34294 | -0.32013 | -0.30553 | -0.62787
23.3 | -0.2156 | -0.63005 | -0.72206 | -0.45457 | -0.29365 | -0.45023 | -0.58459 | -0.50376 | -0.34498 | -0.32217 | -0.30839 | -0.6298
23.4 | -0.2111 | -0.63183 | -0.72564 | -0.44512 | -0.29246 | -0.44803 | -0.58787 | -0.50848 | -0.34701 | -0.32425 | -0.31133 | -0.63171
23.5 | -0.20621 | -0.63359 | -0.72924 | -0.43534 | -0.29122 | -0.44576 | -0.59128 | -0.51334 | -0.34901 | -0.32637 | -0.31435 | -0.6336
23.6 | -0.20092 | -0.63531 | -0.73288 | -0.42521 | -0.28993 | -0.44344 | -0.59483 | -0.51833 | -0.35099 | -0.32853 | -0.31744 | -0.63546
23.7 | -0.19521 | -0.637 | -0.73654 | -0.41474 | -0.28859 | -0.44106 | -0.59853 | -0.52347 | -0.35296 | -0.33073 | -0.32063 | -0.6373
23.8 | -0.18907 | -0.63867 | -0.74024 | -0.40391 | -0.28721 | -0.43862 | -0.6024 | -0.52876 | -0.35491 | -0.33298 | -0.3239 | -0.63913
23.9 | -0.18247 | -0.64029 | -0.74398 | -0.39274 | -0.28578 | -0.43613 | -0.60645 | -0.5342 | -0.35684 | -0.33527 | -0.32725 | -0.64093
24 | -0.1754 | -0.64189 | -0.74776 | -0.3812 | -0.2843 | -0.43359 | -0.61068 | -0.5398 | -0.35875 | -0.3376 | -0.33069 | -0.64272
24.1 | -0.16785 | -0.64345 | -0.75158 | -0.36931 | -0.28279 | -0.431 | -0.61512 | -0.54557 | -0.36066 | -0.33998 | -0.33422 | -0.6445
24.2 | -0.15979 | -0.64498 | -0.75544 | -0.35705 | -0.28124 | -0.42837 | -0.61976 | -0.5515 | -0.36254 | -0.34241 | -0.33784 | -0.64626
24.3 | -0.1512 | -0.64647 | -0.75936 | -0.34442 | -0.27965 | -0.4257 | -0.62463 | -0.55761 | -0.36442 | -0.34488 | -0.34155 | -0.64801
24.4 | -0.14207 | -0.64793 | -0.76331 | -0.33142 | -0.27802 | -0.42298 | -0.62974 | -0.56391 | -0.36628 | -0.3474 | -0.34535 | -0.64975
24.5 | -0.13237 | -0.64934 | -0.76732 | -0.31805 | -0.27637 | -0.42022 | -0.63509 | -0.57039 | -0.36813 | -0.34996 | -0.34924 | -0.65148
24.6 | -0.12208 | -0.65071 | -0.77138 | -0.30429 | -0.27468 | -0.41742 | -0.6407 | -0.57706 | -0.36997 | -0.35258 | -0.35322 | -0.6532
24.7 | -0.11118 | -0.65204 | -0.77549 | -0.29015 | -0.27296 | -0.41459 | -0.64658 | -0.58393 | -0.37181 | -0.35524 | -0.35729 | -0.65491
24.8 | -0.099658 | -0.65332 | -0.77966 | -0.27561 | -0.27121 | -0.41172 | -0.65275 | -0.591 | -0.37363 | -0.35795 | -0.36146 | -0.65661
24.9 | -0.087477 | -0.65455 | -0.78389 | -0.26068 | -0.26943 | -0.40881 | -0.65922 | -0.59829 | -0.37545 | -0.3607 | -0.36572 | -0.65831
25 | -0.074619 | -0.65573 | -0.78817 | -0.24535 | -0.26763 | -0.40586 | -0.666 | -0.60578 | -0.37727 | -0.36351 | -0.37007 | -0.66001
25.1 | -0.06106 | -0.65686 | -0.79252 | -0.22961 | -0.26579 | -0.40288 | -0.6731 | -0.6135 | -0.37908 | -0.36636 | -0.37452 | -0.6617
25.2 | -0.046775 | -0.65792 | -0.79692 | -0.21346 | -0.26394 | -0.39986 | -0.68053 | -0.62144 | -0.38089 | -0.36926 | -0.37905 | -0.66338
25.3 | -0.031737 | -0.65893 | -0.80139 | -0.1969 | -0.26205 | -0.3968 | -0.68831 | -0.62962 | -0.38269 | -0.3722 | -0.38368 | -0.66506
25.4 | -0.015922 | -0.65987 | -0.80592 | -0.17991 | -0.26014 | -0.3937 | -0.69645 | -0.63803 | -0.3845 | -0.37519 | -0.3884 | -0.66674
25.5 | 0.00069951 | -0.66074 | -0.81052 | -0.16248 | -0.2582 | -0.39056 | -0.70496 | -0.64668 | -0.3863 | -0.37823 | -0.39321 | -0.66842
25.6 | 0.018154 | -0.66153 | -0.81518 | -0.14463 | -0.25624 | -0.38737 | -0.71386 | -0.65558 | -0.38811 | -0.38131 | -0.39811 | -0.67009
25.7 | 0.036471 | -0.66225 | -0.81991 | -0.12633 | -0.25424 | -0.38414 | -0.72315 | -0.66473 | -0.38991 | -0.38443 | -0.40309 | -0.67176
25.8 | 0.055679 | -0.66289 | -0.8247 | -0.10758 | -0.25221 | -0.38085 | -0.73284 | -0.67415 | -0.39173 | -0.38759 | -0.40817 | -0.67343
25.9 | 0.07581 | -0.66344 | -0.82957 | -0.088372 | -0.25015 | -0.3775 | -0.74296 | -0.68383 | -0.39354 | -0.3908 | -0.41332 | -0.6751
26 | 0.096895 | -0.6639 | -0.83451 | -0.068705 | -0.24805 | -0.37409 | -0.7535 | -0.69378 | -0.39536 | -0.39404 | -0.41857 | -0.67677
26.1 | 0.11897 | -0.66426 | -0.83951 | -0.048568 | -0.2459 | -0.37061 | -0.76448 | -0.704 | -0.39718 | -0.39732 | -0.42389 | -0.67843
26.2 | 0.14206 | -0.66451 | -0.84459 | -0.027955 | -0.24372 | -0.36705 | -0.77591 | -0.71451 | -0.39902 | -0.40064 | -0.4293 | -0.68009
26.3 | 0.1662 | -0.66467 | -0.84974 | -0.0068578 | -0.24148 | -0.36341 | -0.7878 | -0.72531 | -0.40085 | -0.40399 | -0.43478 | -0.68175
26.4 | 0.19144 | -0.6647 | -0.85497 | 0.01473 | -0.23918 | -0.35968 | -0.80016 | -0.7364 | -0.4027 | -0.40738 | -0.44034 | -0.68341
26.5 | 0.2178 | -0.66462 | -0.86027 | 0.036815 | -0.23682 | -0.35584 | -0.813 | -0.74779 | -0.40455 | -0.4108 | -0.44598 | -0.68506
26.6 | 0.24533 | -0.66441 | -0.86564 | 0.059405 | -0.23439 | -0.35188 | -0.82631 | -0.75949 | -0.40642 | -0.41425 | -0.45168 | -0.68671
26.7 | 0.27406 | -0.66407 | -0.8711 | 0.082507 | -0.23189 | -0.3478 | -0.84012 | -0.7715 | -0.40829 | -0.41772 | -0.45746 | -0.68836
26.8 | 0.30404 | -0.6636 | -0.87663 | 0.10613 | -0.22929 | -0.34357 | -0.85443 | -0.78384 | -0.41017 | -0.42123 | -0.4633 | -0.69
26.9 | 0.33531 | -0.66298 | -0.88224 | 0.13028 | -0.2266 | -0.33919 | -0.86924 | -0.7965 | -0.41206 | -0.42475 | -0.46921 | -0.69164
27 | 0.3679 | -0.66221 | -0.88792 | 0.15496 | -0.22379 | -0.33463 | -0.88456 | -0.80949 | -0.41396 | -0.42831 | -0.47518 | -0.69327
27.1 | 0.40187 | -0.66129 | -0.8937 | 0.18018 | -0.22086 | -0.32988 | -0.90039 | -0.82282 | -0.41587 | -0.43188 | -0.48121 | -0.6949
27.2 | 0.43726 | -0.6602 | -0.89955 | 0.20595 | -0.2178 | -0.32492 | -0.91674 | -0.8365 | -0.41778 | -0.43547 | -0.4873 | -0.69652
27.3 | 0.47412 | -0.65895 | -0.90549 | 0.23227 | -0.21458 | -0.31973 | -0.93361 | -0.85054 | -0.41971 | -0.43908 | -0.49343 | -0.69814
27.4 | 0.5125 | -0.65752 | -0.91152 | 0.25915 | -0.21119 | -0.31428 | -0.95099 | -0.86494 | -0.42164 | -0.4427 | -0.49962 | -0.69975
27.5 | 0.55245 | -0.6559 | -0.91763 | 0.2866 | -0.20762 | -0.30855 | -0.96889 | -0.8797 | -0.42358 | -0.44634 | -0.50585 | -0.70135
27.6 | 0.59402 | -0.6541 | -0.92384 | 0.31462 | -0.20383 | -0.30252 | -0.9873 | -0.89485 | -0.42553 | -0.44999 | -0.51213 | -0.70295
27.7 | 0.63726 | -0.65211 | -0.93015 | 0.34322 | -0.19982 | -0.29614 | -1.0062 | -0.91038 | -0.42748 | -0.45365 | -0.51845 | -0.70455
27.8 | 0.68225 | -0.64991 | -0.93655 | 0.3724 | -0.19555 | -0.2894 | -1.0257 | -0.92631 | -0.42944 | -0.45732 | -0.5248 | -0.70613
27.9 | 0.72902 | -0.64751 | -0.94306 | 0.40217 | -0.191 | -0.28226 | -1.0456 | -0.94264 | -0.4314 | -0.461 | -0.53118 | -0.70771
28 | 0.77765 | -0.6449 | -0.94967 | 0.43252 | -0.18615 | -0.27469 | -1.066 | -0.95939 | -0.43336 | -0.46468 | -0.5376 | -0.70929
28.1 | 0.8282 | -0.64206 | -0.95639 | 0.46348 | -0.18096 | -0.26664 | -1.0869 | -0.97656 | -0.43531 | -0.46837 | -0.54404 | -0.71086
28.2 | 0.88073 | -0.63901 | -0.96323 | 0.49502 | -0.1754 | -0.25807 | -1.1083 | -0.99417 | -0.43727 | -0.47206 | -0.5505 | -0.71243
28.3 | 0.93531 | -0.63573 | -0.97019 | 0.52717 | -0.16944 | -0.24894 | -1.1301 | -1.0122 | -0.43921 | -0.47576 | -0.55699 | -0.714
28.4 | 0.99201 | -0.63221 | -0.97728 | 0.55992 | -0.16304 | -0.23921 | -1.1524 | -1.0307 | -0.44115 | -0.47946 | -0.56349 | -0.71557
28.5 | 1.0509 | -0.62845 | -0.9845 | 0.59327 | -0.15616 | -0.22883 | -1.175 | -1.0497 | -0.44307 | -0.48316 | -0.57 | -0.71714
28.6 | 1.1121 | -0.62446 | -0.99187 | 0.62722 | -0.14876 | -0.21773 | -1.1981 | -1.0692 | -0.44498 | -0.48686 | -0.57652 | -0.71871
28.7 | 1.1756 | -0.62022 | -0.99938 | 0.66177 | -0.14079 | -0.20587 | -1.2216 | -1.0891 | -0.44686 | -0.49057 | -0.58305 | -0.72029
28.8 | 1.2415 | -0.61573 | -1.0071 | 0.69692 | -0.13221 | -0.19319 | -1.2454 | -1.1096 | -0.44872 | -0.49429 | -0.58959 | -0.72188
28.9 | 1.31 | -0.61099 | -1.0149 | 0.73266 | -0.12296 | -0.17962 | -1.2695 | -1.1305 | -0.45055 | -0.49801 | -0.59612 | -0.72348
29 | 1.3811 | -0.60599 | -1.0229 | 0.76899 | -0.11299 | -0.16509 | -1.2939 | -1.1521 | -0.45235 | -0.50174 | -0.60266 | -0.7251
29.1 | 1.4548 | -0.60075 | -1.0312 | 0.8059 | -0.10224 | -0.14954 | -1.3186 | -1.1741 | -0.4541 | -0.50548 | -0.60919 | -0.72674
29.2 | 1.5314 | -0.59525 | -1.0396 | 0.84338 | -0.090644 | -0.13289 | -1.3434 | -1.1968 | -0.45581 | -0.50923 | -0.61572 | -0.72841
29.3 | 1.6108 | -0.5895 | -1.0482 | 0.88143 | -0.078141 | -0.11505 | -1.3685 | -1.22 | -0.45747 | -0.513 | -0.62224 | -0.73011
29.4 | 1.6932 | -0.58349 | -1.0571 | 0.92003 | -0.064658 | -0.095954 | -1.3936 | -1.2439 | -0.45906 | -0.51679 | -0.62876 | -0.73186
29.5 | 1.7788 | -0.57724 | -1.0663 | 0.95917 | -0.050122 | -0.075501 | -1.4189 | -1.2683 | -0.46059 | -0.52061 | -0.63526 | -0.73365
29.6 | 1.8675 | -0.57074 | -1.0757 | 0.99883 | -0.034454 | -0.0536 | -1.4441 | -1.2935 | -0.46204 | -0.52445 | -0.64176 | -0.7355
29.7 | 1.9595 | -0.564 | -1.0854 | 1.039 | -0.017569 | -0.030151 | -1.4693 | -1.3193 | -0.46341 | -0.52834 | -0.64824 | -0.73742
29.8 | 2.055 | -0.55703 | -1.0954 | 1.0797 | 0.00062169 | -0.0050494 | -1.4944 | -1.3457 | -0.46468 | -0.53226 | -0.65472 | -0.73942
29.9 | 2.1541 | -0.54982 | -1.1058 | 1.1208 | 0.020211 | 0.021814 | -1.5194 | -1.373 | -0.46585 | -0.53625 | -0.66119 | -0.7415
30 | 2.2568 | -0.5424 | -1.1165 | 1.1623 | 0.041299 | 0.050557 | -1.5441 | -1.4009 | -0.46691 | -0.54029 | -0.66765 | -0.74368

## tepfun312
T | DOM1 | DOM2 | DOM3 | DOM4 | MO5 | MO6 | MO7 | MO8 | SO9 | SO10 | SO11 | SO12
-25 | 2.862 | -0.41168 | 0.16838 | 0.3103 | -0.37497 | 0.021883 | 0.3513 | 0.026039 | 0.38214 | -0.098439 | 0.38744 | 1.0571
-24.9 | 2.7438 | -0.40414 | 0.16314 | 0.30552 | -0.36913 | 0.017659 | 0.34399 | 0.057819 | 0.35332 | -0.087839 | 0.38275 | 1.0432
-24.8 | 2.6289 | -0.39633 | 0.15851 | 0.30148 | -0.36333 | 0.014065 | 0.33744 | 0.088313 | 0.32572 | -0.077331 | 0.37861 | 1.0293
-24.7 | 2.5172 | -0.38828 | 0.15445 | 0.2981 | -0.35758 | 0.011043 | 0.33158 | 0.11752 | 0.29929 | -0.066956 | 0.37496 | 1.0156
-24.6 | 2.4087 | -0.38005 | 0.15088 | 0.29529 | -0.3519 | 0.0085362 | 0.32634 | 0.14544 | 0.27398 | -0.056745 | 0.37173 | 1.002
-24.5 | 2.3034 | -0.37165 | 0.14775 | 0.29298 | -0.34629 | 0.0064955 | 0.32166 | 0.17209 | 0.24973 | -0.046728 | 0.36888 | 0.98858
-24.4 | 2.2011 | -0.36314 | 0.14502 | 0.29113 | -0.34076 | 0.0048733 | 0.3175 | 0.19749 | 0.2265 | -0.036928 | 0.36635 | 0.9754
-24.3 | 2.102 | -0.35454 | 0.14264 | 0.28966 | -0.33531 | 0.0036263 | 0.31381 | 0.22164 | 0.20423 | -0.027364 | 0.36409 | 0.96246
-24.2 | 2.0059 | -0.34588 | 0.14058 | 0.28853 | -0.32997 | 0.0027144 | 0.31053 | 0.24458 | 0.18288 | -0.018054 | 0.36208 | 0.9498
-24.1 | 1.9127 | -0.33718 | 0.1388 | 0.2877 | -0.32472 | 0.0021006 | 0.30763 | 0.26633 | 0.16241 | -0.00901 | 0.36026 | 0.93743
-24 | 1.8225 | -0.32846 | 0.13727 | 0.28713 | -0.31958 | 0.0017508 | 0.30507 | 0.28692 | 0.14278 | -0.00024222 | 0.35862 | 0.92536
-23.9 | 1.7351 | -0.31975 | 0.13595 | 0.28678 | -0.31456 | 0.0016338 | 0.30281 | 0.30638 | 0.12396 | 0.0082418 | 0.35713 | 0.9136
-23.8 | 1.6505 | -0.31106 | 0.13484 | 0.28662 | -0.30965 | 0.0017205 | 0.30082 | 0.32473 | 0.10591 | 0.016437 | 0.35576 | 0.90216
-23.7 | 1.5687 | -0.3024 | 0.1339 | 0.28663 | -0.30487 | 0.0019847 | 0.29907 | 0.34203 | 0.088589 | 0.024341 | 0.35449 | 0.89106
-23.6 | 1.4895 | -0.2938 | 0.13311 | 0.28678 | -0.30021 | 0.002402 | 0.29753 | 0.35829 | 0.071978 | 0.031952 | 0.35331 | 0.88028
-23.5 | 1.4129 | -0.28526 | 0.13245 | 0.28706 | -0.29569 | 0.0029502 | 0.29617 | 0.37356 | 0.056044 | 0.039271 | 0.3522 | 0.86983
-23.4 | 1.3389 | -0.27679 | 0.13192 | 0.28744 | -0.29129 | 0.0036089 | 0.29498 | 0.38787 | 0.040758 | 0.0463 | 0.35115 | 0.85971
-23.3 | 1.2674 | -0.2684 | 0.13149 | 0.28791 | -0.28704 | 0.0043595 | 0.29393 | 0.40126 | 0.026093 | 0.053042 | 0.35014 | 0.84991
-23.2 | 1.1983 | -0.26011 | 0.13116 | 0.28846 | -0.28292 | 0.005185 | 0.293 | 0.41376 | 0.012026 | 0.059502 | 0.34917 | 0.84044
-23.1 | 1.1316 | -0.25191 | 0.13092 | 0.28907 | -0.27894 | 0.0060702 | 0.29218 | 0.42543 | -0.0014686 | 0.065685 | 0.34824 | 0.83128
-23 | 1.0671 | -0.24382 | 0.13074 | 0.28974 | -0.2751 | 0.0070008 | 0.29144 | 0.43628 | -0.014413 | 0.071597 | 0.34732 | 0.82242
-22.9 | 1.0049 | -0.23583 | 0.13064 | 0.29047 | -0.27141 | 0.0079641 | 0.29078 | 0.44637 | -0.026828 | 0.077244 | 0.34643 | 0.81387
-22.8 | 0.94485 | -0.22795 | 0.13059 | 0.29124 | -0.26787 | 0.0089487 | 0.29018 | 0.45572 | -0.038735 | 0.082635 | 0.34555 | 0.80561
-22.7 | 0.88691 | -0.22019 | 0.1306 | 0.29205 | -0.26447 | 0.009944 | 0.28962 | 0.46437 | -0.050153 | 0.087775 | 0.34469 | 0.79763
-22.6 | 0.83101 | -0.21255 | 0.13066 | 0.2929 | -0.26122 | 0.010941 | 0.2891 | 0.47236 | -0.0611 | 0.092674 | 0.34383 | 0.78993
-22.5 | 0.7771 | -0.20502 | 0.13076 | 0.29378 | -0.25811 | 0.01193 | 0.28861 | 0.47973 | -0.071596 | 0.09734 | 0.34299 | 0.78248
-22.4 | 0.72511 | -0.19761 | 0.1309 | 0.29469 | -0.25515 | 0.012905 | 0.28814 | 0.4865 | -0.081656 | 0.10178 | 0.34216 | 0.77529
-22.3 | 0.67499 | -0.19032 | 0.13108 | 0.29563 | -0.25234 | 0.013859 | 0.28767 | 0.49272 | -0.091296 | 0.106 | 0.34133 | 0.76835
-22.2 | 0.62668 | -0.18316 | 0.1313 | 0.2966 | -0.24967 | 0.014785 | 0.28721 | 0.49841 | -0.10053 | 0.11002 | 0.34051 | 0.76163
-22.1 | 0.58013 | -0.17611 | 0.13154 | 0.2976 | -0.24715 | 0.015678 | 0.28674 | 0.5036 | -0.10938 | 0.11383 | 0.33971 | 0.75513
-22 | 0.53528 | -0.16918 | 0.13182 | 0.29863 | -0.24478 | 0.016533 | 0.28626 | 0.50832 | -0.11786 | 0.11745 | 0.33891 | 0.74884
-21.9 | 0.49207 | -0.16238 | 0.13213 | 0.29968 | -0.24255 | 0.017347 | 0.28577 | 0.51261 | -0.12597 | 0.12088 | 0.33812 | 0.74276
-21.8 | 0.45047 | -0.15569 | 0.13246 | 0.30076 | -0.24046 | 0.018115 | 0.28525 | 0.51649 | -0.13374 | 0.12414 | 0.33735 | 0.73686
-21.7 | 0.41041 | -0.14912 | 0.13282 | 0.30187 | -0.23852 | 0.018834 | 0.28471 | 0.51998 | -0.14117 | 0.12723 | 0.33659 | 0.73114
-21.6 | 0.37185 | -0.14266 | 0.1332 | 0.303 | -0.23672 | 0.019502 | 0.28414 | 0.52312 | -0.14828 | 0.13015 | 0.33584 | 0.7256
-21.5 | 0.33473 | -0.13632 | 0.13361 | 0.30417 | -0.23505 | 0.020116 | 0.28354 | 0.52593 | -0.15509 | 0.13292 | 0.3351 | 0.72021
-21.4 | 0.29903 | -0.13009 | 0.13404 | 0.30536 | -0.23352 | 0.020674 | 0.28291 | 0.52843 | -0.16159 | 0.13554 | 0.33438 | 0.71498
-21.3 | 0.26468 | -0.12397 | 0.1345 | 0.30657 | -0.23213 | 0.021175 | 0.28224 | 0.53064 | -0.16781 | 0.13802 | 0.33367 | 0.70989
-21.2 | 0.23165 | -0.11797 | 0.13497 | 0.30782 | -0.23087 | 0.021618 | 0.28153 | 0.53258 | -0.17375 | 0.14035 | 0.33298 | 0.70494
-21.1 | 0.19989 | -0.11207 | 0.13546 | 0.30909 | -0.22975 | 0.022 | 0.28078 | 0.53427 | -0.17942 | 0.14256 | 0.33231 | 0.70011
-21 | 0.16937 | -0.10627 | 0.13598 | 0.31039 | -0.22875 | 0.022322 | 0.27999 | 0.53574 | -0.18484 | 0.14464 | 0.33165 | 0.69541
-20.9 | 0.14004 | -0.10058 | 0.13651 | 0.31172 | -0.22788 | 0.022582 | 0.27916 | 0.53699 | -0.19001 | 0.14659 | 0.33101 | 0.69082
-20.8 | 0.11187 | -0.094999 | 0.13705 | 0.31307 | -0.22713 | 0.022781 | 0.27828 | 0.53805 | -0.19494 | 0.14843 | 0.33039 | 0.68634
-20.7 | 0.084823 | -0.089513 | 0.13762 | 0.31445 | -0.22651 | 0.022918 | 0.27735 | 0.53893 | -0.19965 | 0.15015 | 0.32978 | 0.68196
-20.6 | 0.058859 | -0.084127 | 0.1382 | 0.31584 | -0.226 | 0.022993 | 0.27638 | 0.53965 | -0.20414 | 0.15176 | 0.32919 | 0.67767
-20.5 | 0.033946 | -0.078838 | 0.13879 | 0.31726 | -0.22562 | 0.023006 | 0.27537 | 0.54021 | -0.20842 | 0.15327 | 0.32861 | 0.67348
-20.4 | 0.010051 | -0.073646 | 0.1394 | 0.3187 | -0.22534 | 0.022957 | 0.2743 | 0.54063 | -0.21249 | 0.15467 | 0.32804 | 0.66937
-20.3 | -0.012857 | -0.068547 | 0.14001 | 0.32016 | -0.22518 | 0.022847 | 0.27319 | 0.54092 | -0.21638 | 0.15597 | 0.32749 | 0.66535
-20.2 | -0.034809 | -0.063542 | 0.14064 | 0.32163 | -0.22513 | 0.022677 | 0.27203 | 0.5411 | -0.22007 | 0.15717 | 0.32694 | 0.6614
-20.1 | -0.055836 | -0.058628 | 0.14127 | 0.32312 | -0.22518 | 0.022446 | 0.27083 | 0.54116 | -0.22359 | 0.15828 | 0.32641 | 0.65753
-20 | -0.075964 | -0.053804 | 0.14192 | 0.32462 | -0.22534 | 0.022155 | 0.26958 | 0.54112 | -0.22694 | 0.15929 | 0.32588 | 0.65373
-19.9 | -0.095223 | -0.049068 | 0.14256 | 0.32613 | -0.22559 | 0.021806 | 0.26828 | 0.54099 | -0.23013 | 0.1602 | 0.32536 | 0.65
-19.8 | -0.11364 | -0.04442 | 0.14321 | 0.32764 | -0.22595 | 0.021399 | 0.26693 | 0.54078 | -0.23316 | 0.16102 | 0.32485 | 0.64634
-19.7 | -0.13123 | -0.039858 | 0.14386 | 0.32916 | -0.22639 | 0.020935 | 0.26554 | 0.54048 | -0.23604 | 0.16176 | 0.32433 | 0.64274
-19.6 | -0.14804 | -0.035381 | 0.14452 | 0.33068 | -0.22693 | 0.020415 | 0.2641 | 0.54011 | -0.23877 | 0.1624 | 0.32381 | 0.6392
-19.5 | -0.16407 | -0.030989 | 0.14517 | 0.33219 | -0.22756 | 0.019839 | 0.26262 | 0.53967 | -0.24137 | 0.16295 | 0.32329 | 0.63573
-19.4 | -0.17936 | -0.026679 | 0.14581 | 0.3337 | -0.22827 | 0.019209 | 0.2611 | 0.53917 | -0.24384 | 0.16342 | 0.32277 | 0.63232
-19.3 | -0.19393 | -0.022452 | 0.14645 | 0.3352 | -0.22907 | 0.018526 | 0.25953 | 0.5386 | -0.24618 | 0.16379 | 0.32223 | 0.62897
-19.2 | -0.20779 | -0.018305 | 0.14709 | 0.33668 | -0.22994 | 0.017791 | 0.25792 | 0.53798 | -0.24841 | 0.16408 | 0.32169 | 0.62568
-19.1 | -0.22098 | -0.014239 | 0.14771 | 0.33815 | -0.23089 | 0.017006 | 0.25627 | 0.5373 | -0.25052 | 0.16427 | 0.32113 | 0.62244
-19 | -0.2335 | -0.010253 | 0.14832 | 0.3396 | -0.23191 | 0.01617 | 0.25457 | 0.53657 | -0.25252 | 0.16438 | 0.32055 | 0.61927
-18.9 | -0.24538 | -0.0063456 | 0.14892 | 0.34103 | -0.233 | 0.015286 | 0.25284 | 0.53579 | -0.25442 | 0.1644 | 0.31996 | 0.61616
-18.8 | -0.25664 | -0.0025166 | 0.14951 | 0.34243 | -0.23416 | 0.014355 | 0.25107 | 0.53496 | -0.25623 | 0.16433 | 0.31934 | 0.6131
-18.7 | -0.2673 | 0.0012348 | 0.15007 | 0.34379 | -0.23539 | 0.013378 | 0.24925 | 0.53408 | -0.25794 | 0.16417 | 0.31869 | 0.61011
-18.6 | -0.27737 | 0.0049092 | 0.15062 | 0.34513 | -0.23667 | 0.012356 | 0.2474 | 0.53315 | -0.25956 | 0.16392 | 0.31802 | 0.60717
-18.5 | -0.28687 | 0.0085069 | 0.15115 | 0.34642 | -0.23801 | 0.011291 | 0.24552 | 0.53218 | -0.2611 | 0.16358 | 0.31731 | 0.6043
-18.4 | -0.29583 | 0.012029 | 0.15165 | 0.34768 | -0.23941 | 0.010184 | 0.2436 | 0.53116 | -0.26256 | 0.16315 | 0.31657 | 0.60149
-18.3 | -0.30425 | 0.015475 | 0.15213 | 0.34889 | -0.24086 | 0.0090352 | 0.24164 | 0.53009 | -0.26394 | 0.16262 | 0.31579 | 0.59874
-18.2 | -0.31215 | 0.018845 | 0.15258 | 0.35005 | -0.24235 | 0.0078472 | 0.23966 | 0.52898 | -0.26525 | 0.16201 | 0.31498 | 0.59605
-18.1 | -0.31956 | 0.022142 | 0.153 | 0.35116 | -0.2439 | 0.006621 | 0.23764 | 0.52782 | -0.2665 | 0.1613 | 0.31412 | 0.59343
-18 | -0.32647 | 0.025363 | 0.15339 | 0.35222 | -0.24548 | 0.0053578 | 0.23559 | 0.52661 | -0.26768 | 0.16049 | 0.31321 | 0.59087
-17.9 | -0.33292 | 0.028511 | 0.15375 | 0.35322 | -0.24711 | 0.004059 | 0.23351 | 0.52535 | -0.2688 | 0.1596 | 0.31225 | 0.58838
-17.8 | -0.33891 | 0.031585 | 0.15408 | 0.35416 | -0.24878 | 0.002726 | 0.2314 | 0.52404 | -0.26987 | 0.15861 | 0.31125 | 0.58596
-17.7 | -0.34446 | 0.034585 | 0.15437 | 0.35503 | -0.25048 | 0.0013601 | 0.22927 | 0.52269 | -0.27088 | 0.15752 | 0.31019 | 0.5836
-17.6 | -0.34958 | 0.037513 | 0.15463 | 0.35584 | -0.25221 | -3.7353e-05 | 0.2271 | 0.52128 | -0.27184 | 0.15634 | 0.30907 | 0.58131
-17.5 | -0.35429 | 0.040368 | 0.15485 | 0.35658 | -0.25397 | -0.001465 | 0.22492 | 0.51982 | -0.27275 | 0.15506 | 0.3079 | 0.57909
-17.4 | -0.35861 | 0.04315 | 0.15503 | 0.35725 | -0.25576 | -0.0029216 | 0.22271 | 0.5183 | -0.27362 | 0.15369 | 0.30667 | 0.57695
-17.3 | -0.36253 | 0.04586 | 0.15517 | 0.35784 | -0.25757 | -0.0044057 | 0.22048 | 0.51674 | -0.27444 | 0.15223 | 0.30537 | 0.57487
-17.2 | -0.36609 | 0.048499 | 0.15527 | 0.35836 | -0.25941 | -0.0059159 | 0.21823 | 0.51511 | -0.27523 | 0.15066 | 0.30401 | 0.57286
-17.1 | -0.36929 | 0.051066 | 0.15533 | 0.3588 | -0.26126 | -0.0074509 | 0.21596 | 0.51343 | -0.27598 | 0.14901 | 0.30259 | 0.57093
-17 | -0.37214 | 0.053561 | 0.15534 | 0.35916 | -0.26313 | -0.0090095 | 0.21367 | 0.5117 | -0.27669 | 0.14725 | 0.3011 | 0.56907
-16.9 | -0.37467 | 0.055986 | 0.15531 | 0.35944 | -0.26502 | -0.01059 | 0.21136 | 0.5099 | -0.27737 | 0.1454 | 0.29954 | 0.56728
-16.8 | -0.37687 | 0.058341 | 0.15524 | 0.35963 | -0.26691 | -0.012192 | 0.20904 | 0.50805 | -0.27801 | 0.14346 | 0.29791 | 0.56557
-16.7 | -0.37876 | 0.060625 | 0.15512 | 0.35974 | -0.26882 | -0.013813 | 0.20671 | 0.50614 | -0.27863 | 0.14142 | 0.29621 | 0.56393
-16.6 | -0.38037 | 0.062839 | 0.15496 | 0.35977 | -0.27074 | -0.015452 | 0.20436 | 0.50416 | -0.27922 | 0.13929 | 0.29443 | 0.56236
-16.5 | -0.38169 | 0.064984 | 0.15475 | 0.35971 | -0.27266 | -0.017108 | 0.202 | 0.50213 | -0.27979 | 0.13707 | 0.29259 | 0.56087
-16.4 | -0.38274 | 0.067059 | 0.15449 | 0.35956 | -0.27459 | -0.01878 | 0.19963 | 0.50003 | -0.28033 | 0.13475 | 0.29067 | 0.55945
-16.3 | -0.38353 | 0.069066 | 0.15419 | 0.35932 | -0.27651 | -0.020465 | 0.19726 | 0.49788 | -0.28084 | 0.13234 | 0.28867 | 0.5581
-16.2 | -0.38408 | 0.071005 | 0.15384 | 0.35899 | -0.27844 | -0.022164 | 0.19487 | 0.49566 | -0.28134 | 0.12985 | 0.28661 | 0.55682
-16.1 | -0.3844 | 0.072875 | 0.15344 | 0.35858 | -0.28037 | -0.023875 | 0.19248 | 0.49338 | -0.28181 | 0.12726 | 0.28446 | 0.55561
-16 | -0.3845 | 0.074679 | 0.153 | 0.35807 | -0.28229 | -0.025596 | 0.19009 | 0.49103 | -0.28226 | 0.12458 | 0.28224 | 0.55448
-15.9 | -0.38438 | 0.076415 | 0.15251 | 0.35748 | -0.2842 | -0.027327 | 0.18769 | 0.48863 | -0.2827 | 0.12182 | 0.27995 | 0.55341
-15.8 | -0.38407 | 0.078084 | 0.15198 | 0.3568 | -0.28611 | -0.029065 | 0.18529 | 0.48616 | -0.28311 | 0.11898 | 0.27759 | 0.55241
-15.7 | -0.38357 | 0.079688 | 0.1514 | 0.35603 | -0.28801 | -0.030811 | 0.18289 | 0.48363 | -0.28351 | 0.11605 | 0.27514 | 0.55148
-15.6 | -0.38289 | 0.081226 | 0.15077 | 0.35517 | -0.2899 | -0.032562 | 0.18049 | 0.48104 | -0.28389 | 0.11304 | 0.27263 | 0.55062
-15.5 | -0.38205 | 0.082699 | 0.1501 | 0.35422 | -0.29178 | -0.034318 | 0.17809 | 0.47839 | -0.28426 | 0.10995 | 0.27004 | 0.54982
-15.4 | -0.38105 | 0.084108 | 0.14939 | 0.35319 | -0.29364 | -0.036077 | 0.1757 | 0.47568 | -0.28461 | 0.10678 | 0.26738 | 0.54908
-15.3 | -0.37992 | 0.085453 | 0.14863 | 0.35207 | -0.29549 | -0.037839 | 0.17331 | 0.47292 | -0.28495 | 0.10354 | 0.26465 | 0.5484
-15.2 | -0.37865 | 0.086735 | 0.14783 | 0.35087 | -0.29733 | -0.039601 | 0.17092 | 0.47009 | -0.28527 | 0.10022 | 0.26185 | 0.54778
-15.1 | -0.37726 | 0.087954 | 0.14699 | 0.34958 | -0.29914 | -0.041364 | 0.16855 | 0.4672 | -0.28558 | 0.096836 | 0.25899 | 0.54722
-15 | -0.37576 | 0.089111 | 0.1461 | 0.34822 | -0.30094 | -0.043127 | 0.16618 | 0.46426 | -0.28587 | 0.09338 | 0.25605 | 0.54671
-14.9 | -0.37416 | 0.090206 | 0.14518 | 0.34677 | -0.30272 | -0.044887 | 0.16382 | 0.46127 | -0.28615 | 0.089857 | 0.25305 | 0.54625
-14.8 | -0.37247 | 0.091241 | 0.14422 | 0.34524 | -0.30448 | -0.046644 | 0.16147 | 0.45822 | -0.28642 | 0.086271 | 0.24998 | 0.54585
-14.7 | -0.3707 | 0.092216 | 0.14322 | 0.34364 | -0.30621 | -0.048398 | 0.15913 | 0.45512 | -0.28667 | 0.082623 | 0.24685 | 0.54548
-14.6 | -0.36886 | 0.093131 | 0.14218 | 0.34196 | -0.30793 | -0.050147 | 0.15681 | 0.45197 | -0.28691 | 0.078916 | 0.24366 | 0.54517
-14.5 | -0.36695 | 0.093988 | 0.1411 | 0.34021 | -0.30962 | -0.05189 | 0.1545 | 0.44878 | -0.28714 | 0.075153 | 0.24042 | 0.54489
-14.4 | -0.365 | 0.094787 | 0.14 | 0.33839 | -0.31129 | -0.053627 | 0.1522 | 0.44553 | -0.28736 | 0.071337 | 0.23711 | 0.54466
-14.3 | -0.36301 | 0.095528 | 0.13886 | 0.3365 | -0.31293 | -0.055357 | 0.14992 | 0.44224 | -0.28756 | 0.067471 | 0.23375 | 0.54445
-14.2 | -0.36098 | 0.096214 | 0.13768 | 0.33454 | -0.31455 | -0.057078 | 0.14766 | 0.43891 | -0.28775 | 0.063557 | 0.23034 | 0.54429
-14.1 | -0.35893 | 0.096843 | 0.13648 | 0.33252 | -0.31614 | -0.058791 | 0.14541 | 0.43554 | -0.28792 | 0.059598 | 0.22688 | 0.54415
-14 | -0.35687 | 0.097417 | 0.13525 | 0.33043 | -0.31771 | -0.060494 | 0.14318 | 0.43213 | -0.28808 | 0.055597 | 0.22336 | 0.54403
-13.9 | -0.3548 | 0.097938 | 0.13398 | 0.32829 | -0.31925 | -0.062187 | 0.14098 | 0.42869 | -0.28823 | 0.051558 | 0.21981 | 0.54394
-13.8 | -0.35274 | 0.098404 | 0.1327 | 0.32609 | -0.32076 | -0.063869 | 0.13879 | 0.42521 | -0.28837 | 0.047483 | 0.21621 | 0.54387
-13.7 | -0.35068 | 0.098819 | 0.13138 | 0.32383 | -0.32225 | -0.06554 | 0.13662 | 0.42169 | -0.28849 | 0.043375 | 0.21257 | 0.54381
-13.6 | -0.34865 | 0.099181 | 0.13005 | 0.32152 | -0.32371 | -0.067199 | 0.13448 | 0.41815 | -0.2886 | 0.039238 | 0.20889 | 0.54377
-13.5 | -0.34664 | 0.099492 | 0.12869 | 0.31917 | -0.32514 | -0.068845 | 0.13235 | 0.41458 | -0.28869 | 0.035074 | 0.20517 | 0.54373
-13.4 | -0.34466 | 0.099753 | 0.12731 | 0.31676 | -0.32654 | -0.070478 | 0.13025 | 0.41099 | -0.28877 | 0.030886 | 0.20142 | 0.5437
-13.3 | -0.34273 | 0.099965 | 0.12591 | 0.31431 | -0.32791 | -0.072097 | 0.12818 | 0.40737 | -0.28884 | 0.026678 | 0.19764 | 0.54368
-13.2 | -0.34084 | 0.10013 | 0.12449 | 0.31182 | -0.32926 | -0.073702 | 0.12612 | 0.40374 | -0.28889 | 0.022453 | 0.19383 | 0.54365
-13.1 | -0.33901 | 0.10024 | 0.12305 | 0.30929 | -0.33057 | -0.075293 | 0.1241 | 0.40009 | -0.28893 | 0.018213 | 0.19 | 0.54361
-13 | -0.33725 | 0.10031 | 0.1216 | 0.30673 | -0.33186 | -0.07687 | 0.12209 | 0.39642 | -0.28895 | 0.013962 | 0.18615 | 0.54357
-12.9 | -0.33555 | 0.10033 | 0.12014 | 0.30413 | -0.33312 | -0.078431 | 0.12012 | 0.39274 | -0.28896 | 0.0097022 | 0.18227 | 0.54351
-12.8 | -0.33392 | 0.10031 | 0.11866 | 0.3015 | -0.33435 | -0.079977 | 0.11816 | 0.38905 | -0.28895 | 0.0054373 | 0.17838 | 0.54344
-12.7 | -0.33238 | 0.10024 | 0.11718 | 0.29884 | -0.33556 | -0.081507 | 0.11624 | 0.38535 | -0.28893 | 0.0011699 | 0.17447 | 0.54335
-12.6 | -0.33092 | 0.10013 | 0.11568 | 0.29615 | -0.33673 | -0.083022 | 0.11434 | 0.38165 | -0.28889 | -0.0030969 | 0.17055 | 0.54324
-12.5 | -0.32956 | 0.099973 | 0.11417 | 0.29345 | -0.33788 | -0.084521 | 0.11246 | 0.37795 | -0.28884 | -0.0073605 | 0.16662 | 0.54309
-12.4 | -0.32829 | 0.099776 | 0.11266 | 0.29072 | -0.33901 | -0.086003 | 0.11062 | 0.37424 | -0.28877 | -0.011618 | 0.16269 | 0.54292
-12.3 | -0.32712 | 0.099537 | 0.11114 | 0.28797 | -0.3401 | -0.08747 | 0.1088 | 0.37054 | -0.28869 | -0.015866 | 0.15875 | 0.54272
-12.2 | -0.32605 | 0.099257 | 0.10962 | 0.2852 | -0.34117 | -0.088921 | 0.107 | 0.36684 | -0.28859 | -0.020103 | 0.15481 | 0.54248
-12.1 | -0.3251 | 0.098937 | 0.10809 | 0.28243 | -0.34221 | -0.090355 | 0.10524 | 0.36315 | -0.28847 | -0.024325 | 0.15087 | 0.5422
-12 | -0.32426 | 0.098578 | 0.10656 | 0.27964 | -0.34323 | -0.091773 | 0.1035 | 0.35946 | -0.28834 | -0.02853 | 0.14693 | 0.54187
-11.9 | -0.32354 | 0.098181 | 0.10503 | 0.27684 | -0.34422 | -0.093176 | 0.10179 | 0.35579 | -0.2882 | -0.032716 | 0.143 | 0.5415
-11.8 | -0.32294 | 0.097745 | 0.10349 | 0.27404 | -0.34519 | -0.094562 | 0.1001 | 0.35213 | -0.28804 | -0.03688 | 0.13908 | 0.54108
-11.7 | -0.32246 | 0.097273 | 0.10196 | 0.27123 | -0.34613 | -0.095932 | 0.098443 | 0.34849 | -0.28786 | -0.041019 | 0.13517 | 0.54061
-11.6 | -0.32211 | 0.096765 | 0.10043 | 0.26842 | -0.34705 | -0.097287 | 0.09681 | 0.34487 | -0.28767 | -0.045132 | 0.13127 | 0.54009
-11.5 | -0.32188 | 0.096221 | 0.098903 | 0.2656 | -0.34795 | -0.098626 | 0.095203 | 0.34126 | -0.28746 | -0.049216 | 0.12738 | 0.5395
-11.4 | -0.32179 | 0.095642 | 0.097378 | 0.26279 | -0.34882 | -0.09995 | 0.093623 | 0.33768 | -0.28724 | -0.053268 | 0.12352 | 0.53886
-11.3 | -0.32183 | 0.095029 | 0.095857 | 0.25999 | -0.34968 | -0.10126 | 0.092068 | 0.33411 | -0.287 | -0.057287 | 0.11967 | 0.53815
-11.2 | -0.32201 | 0.094382 | 0.094342 | 0.25718 | -0.35051 | -0.10255 | 0.090538 | 0.33058 | -0.28675 | -0.061271 | 0.11584 | 0.53737
-11.1 | -0.32232 | 0.093703 | 0.092832 | 0.25439 | -0.35132 | -0.10383 | 0.089033 | 0.32707 | -0.28649 | -0.065218 | 0.11204 | 0.53653
-11 | -0.32278 | 0.092992 | 0.091328 | 0.2516 | -0.35211 | -0.1051 | 0.087553 | 0.32358 | -0.28621 | -0.069125 | 0.10827 | 0.53562
-10.9 | -0.32337 | 0.092248 | 0.089831 | 0.24882 | -0.35288 | -0.10635 | 0.086097 | 0.32013 | -0.28591 | -0.072992 | 0.10452 | 0.53464
-10.8 | -0.32409 | 0.091475 | 0.088342 | 0.24606 | -0.35364 | -0.10759 | 0.084664 | 0.31671 | -0.28561 | -0.076816 | 0.1008 | 0.53358
-10.7 | -0.32496 | 0.09067 | 0.08686 | 0.24331 | -0.35438 | -0.10881 | 0.083254 | 0.31332 | -0.28529 | -0.080597 | 0.097105 | 0.53244
-10.6 | -0.32597 | 0.089836 | 0.085387 | 0.24057 | -0.3551 | -0.11003 | 0.081867 | 0.30996 | -0.28495 | -0.084331 | 0.093447 | 0.53123
-10.5 | -0.32712 | 0.088974 | 0.083923 | 0.23785 | -0.3558 | -0.11123 | 0.080501 | 0.30664 | -0.28461 | -0.088019 | 0.089823 | 0.52994
-10.4 | -0.3284 | 0.088082 | 0.082468 | 0.23514 | -0.35649 | -0.11242 | 0.079157 | 0.30335 | -0.28425 | -0.091658 | 0.086234 | 0.52857
-10.3 | -0.32983 | 0.087163 | 0.081022 | 0.23245 | -0.35717 | -0.1136 | 0.077834 | 0.3001 | -0.28388 | -0.095249 | 0.082682 | 0.52712
-10.2 | -0.33139 | 0.086216 | 0.079586 | 0.22978 | -0.35783 | -0.11476 | 0.076531 | 0.29689 | -0.2835 | -0.098788 | 0.079167 | 0.52558
-10.1 | -0.33309 | 0.085243 | 0.078159 | 0.22713 | -0.35848 | -0.11592 | 0.075247 | 0.29372 | -0.28311 | -0.10228 | 0.075692 | 0.52396
-10 | -0.33492 | 0.084243 | 0.076743 | 0.2245 | -0.35912 | -0.11707 | 0.073981 | 0.29058 | -0.28271 | -0.10571 | 0.072256 | 0.52226
-9.9 | -0.33689 | 0.083218 | 0.075337 | 0.22189 | -0.35974 | -0.11821 | 0.072734 | 0.28749 | -0.2823 | -0.10909 | 0.068862 | 0.52047
-9.8 | -0.33899 | 0.082168 | 0.073941 | 0.2193 | -0.36036 | -0.11934 | 0.071504 | 0.28444 | -0.28188 | -0.11242 | 0.06551 | 0.51859
-9.7 | -0.34121 | 0.081093 | 0.072555 | 0.21674 | -0.36097 | -0.12046 | 0.07029 | 0.28142 | -0.28146 | -0.11569 | 0.062201 | 0.51663
-9.6 | -0.34357 | 0.079994 | 0.07118 | 0.21419 | -0.36157 | -0.12158 | 0.069092 | 0.27845 | -0.28103 | -0.11891 | 0.058936 | 0.51458
-9.5 | -0.34605 | 0.078871 | 0.069814 | 0.21167 | -0.36216 | -0.12268 | 0.067909 | 0.27552 | -0.28058 | -0.12208 | 0.055715 | 0.51244
-9.4 | -0.34865 | 0.077725 | 0.068458 | 0.20918 | -0.36274 | -0.12379 | 0.066741 | 0.27263 | -0.28014 | -0.12518 | 0.052539 | 0.51022
-9.3 | -0.35137 | 0.076556 | 0.067112 | 0.2067 | -0.36332 | -0.12488 | 0.065585 | 0.26978 | -0.27969 | -0.12823 | 0.049409 | 0.50791
-9.2 | -0.35421 | 0.075366 | 0.065776 | 0.20425 | -0.36389 | -0.12597 | 0.064443 | 0.26698 | -0.27923 | -0.13122 | 0.046325 | 0.50551
-9.1 | -0.35716 | 0.074153 | 0.064449 | 0.20183 | -0.36446 | -0.12706 | 0.063312 | 0.26421 | -0.27877 | -0.13416 | 0.043287 | 0.50303
-9 | -0.36022 | 0.072919 | 0.06313 | 0.19942 | -0.36502 | -0.12815 | 0.062192 | 0.26149 | -0.27831 | -0.13704 | 0.040296 | 0.50046
-8.9 | -0.36339 | 0.071665 | 0.061821 | 0.19704 | -0.36558 | -0.12923 | 0.061082 | 0.25881 | -0.27784 | -0.13986 | 0.037352 | 0.49781
-8.8 | -0.36666 | 0.07039 | 0.060519 | 0.19469 | -0.36614 | -0.1303 | 0.059982 | 0.25617 | -0.27737 | -0.14263 | 0.034456 | 0.49508
-8.7 | -0.37003 | 0.069095 | 0.059226 | 0.19236 | -0.3667 | -0.13138 | 0.05889 | 0.25358 | -0.2769 | -0.14534 | 0.031606 | 0.49227
-8.6 | -0.37349 | 0.06778 | 0.05794 | 0.19005 | -0.36725 | -0.13245 | 0.057806 | 0.25102 | -0.27643 | -0.14799 | 0.028804 | 0.48937
-8.5 | -0.37705 | 0.066447 | 0.05666 | 0.18776 | -0.36781 | -0.13353 | 0.05673 | 0.2485 | -0.27597 | -0.15059 | 0.026049 | 0.48639
-8.4 | -0.38069 | 0.065095 | 0.055388 | 0.1855 | -0.36837 | -0.1346 | 0.055659 | 0.24603 | -0.2755 | -0.15313 | 0.023341 | 0.48334
-8.3 | -0.38441 | 0.063724 | 0.054121 | 0.18325 | -0.36893 | -0.13567 | 0.054593 | 0.24359 | -0.27503 | -0.15562 | 0.02068 | 0.48021
-8.2 | -0.38822 | 0.062336 | 0.05286 | 0.18103 | -0.36949 | -0.13674 | 0.053533 | 0.24119 | -0.27457 | -0.15806 | 0.018065 | 0.477
-8.1 | -0.3921 | 0.06093 | 0.051604 | 0.17883 | -0.37005 | -0.13782 | 0.052476 | 0.23883 | -0.27412 | -0.16044 | 0.015496 | 0.47372
-8 | -0.39604 | 0.059507 | 0.050352 | 0.17665 | -0.37062 | -0.1389 | 0.051422 | 0.2365 | -0.27366 | -0.16276 | 0.012974 | 0.47038
-7.9 | -0.40005 | 0.058068 | 0.049104 | 0.17449 | -0.37119 | -0.13998 | 0.050371 | 0.23421 | -0.27322 | -0.16504 | 0.010497 | 0.46696
-7.8 | -0.40413 | 0.056612 | 0.047859 | 0.17235 | -0.37177 | -0.14106 | 0.049321 | 0.23196 | -0.27278 | -0.16726 | 0.0080644 | 0.46347
-7.7 | -0.40826 | 0.055141 | 0.046616 | 0.17023 | -0.37235 | -0.14214 | 0.048272 | 0.22974 | -0.27235 | -0.16944 | 0.0056764 | 0.45993
-7.6 | -0.41244 | 0.053654 | 0.045376 | 0.16813 | -0.37294 | -0.14323 | 0.047224 | 0.22756 | -0.27192 | -0.17156 | 0.0033322 | 0.45632
-7.5 | -0.41666 | 0.052152 | 0.044136 | 0.16604 | -0.37353 | -0.14433 | 0.046175 | 0.22541 | -0.27151 | -0.17363 | 0.0010311 | 0.45265
-7.4 | -0.42093 | 0.050635 | 0.042898 | 0.16397 | -0.37413 | -0.14543 | 0.045124 | 0.22329 | -0.2711 | -0.17566 | -0.0012277 | 0.44892
-7.3 | -0.42523 | 0.049104 | 0.041659 | 0.16192 | -0.37474 | -0.14653 | 0.044072 | 0.2212 | -0.27071 | -0.17764 | -0.0034448 | 0.44515
-7.2 | -0.42957 | 0.047559 | 0.040419 | 0.15987 | -0.37536 | -0.14764 | 0.043018 | 0.21914 | -0.27032 | -0.17958 | -0.0056212 | 0.44132
-7.1 | -0.43393 | 0.046 | 0.039179 | 0.15785 | -0.37599 | -0.14875 | 0.041961 | 0.21712 | -0.26995 | -0.18147 | -0.0077575 | 0.43744
-7 | -0.43832 | 0.044429 | 0.037936 | 0.15583 | -0.37662 | -0.14988 | 0.0409 | 0.21511 | -0.2696 | -0.18332 | -0.0098548 | 0.43352
-6.9 | -0.44272 | 0.042844 | 0.03669 | 0.15383 | -0.37727 | -0.15101 | 0.039835 | 0.21314 | -0.26925 | -0.18512 | -0.011914 | 0.42956
-6.8 | -0.44714 | 0.041247 | 0.035441 | 0.15184 | -0.37792 | -0.15214 | 0.038765 | 0.21119 | -0.26893 | -0.18689 | -0.013936 | 0.42555
-6.7 | -0.45156 | 0.039638 | 0.034188 | 0.14986 | -0.37859 | -0.15328 | 0.03769 | 0.20927 | -0.26861 | -0.18861 | -0.015921 | 0.42152
-6.6 | -0.45599 | 0.038018 | 0.03293 | 0.14789 | -0.37927 | -0.15443 | 0.036609 | 0.20737 | -0.26832 | -0.1903 | -0.017871 | 0.41745
-6.5 | -0.46042 | 0.036386 | 0.031667 | 0.14593 | -0.37996 | -0.15559 | 0.035523 | 0.20549 | -0.26804 | -0.19195 | -0.019787 | 0.41335
-6.4 | -0.46484 | 0.034743 | 0.030398 | 0.14397 | -0.38066 | -0.15676 | 0.034429 | 0.20363 | -0.26778 | -0.19356 | -0.02167 | 0.40922
-6.3 | -0.46925 | 0.033089 | 0.029122 | 0.14202 | -0.38137 | -0.15794 | 0.033329 | 0.2018 | -0.26753 | -0.19514 | -0.023521 | 0.40508
-6.2 | -0.47364 | 0.031425 | 0.027839 | 0.14008 | -0.3821 | -0.15912 | 0.032221 | 0.19998 | -0.26731 | -0.19669 | -0.025341 | 0.40091
-6.1 | -0.47802 | 0.029751 | 0.026549 | 0.13814 | -0.38283 | -0.16031 | 0.031105 | 0.19818 | -0.26711 | -0.19821 | -0.027131 | 0.39673
-6 | -0.48237 | 0.028068 | 0.025249 | 0.13621 | -0.38359 | -0.16151 | 0.029981 | 0.1964 | -0.26692 | -0.19969 | -0.028892 | 0.39254
-5.9 | -0.4867 | 0.026376 | 0.023941 | 0.13428 | -0.38435 | -0.16273 | 0.028849 | 0.19463 | -0.26676 | -0.20115 | -0.030625 | 0.38834
-5.8 | -0.49099 | 0.024674 | 0.022623 | 0.13235 | -0.38513 | -0.16395 | 0.027708 | 0.19288 | -0.26662 | -0.20258 | -0.032333 | 0.38414
-5.7 | -0.49525 | 0.022964 | 0.021295 | 0.13042 | -0.38592 | -0.16518 | 0.026558 | 0.19114 | -0.26651 | -0.20398 | -0.034015 | 0.37994
-5.6 | -0.49947 | 0.021246 | 0.019956 | 0.1285 | -0.38673 | -0.16642 | 0.025398 | 0.18941 | -0.26641 | -0.20536 | -0.035673 | 0.37573
-5.5 | -0.50364 | 0.01952 | 0.018606 | 0.12657 | -0.38755 | -0.16767 | 0.024229 | 0.1877 | -0.26634 | -0.20672 | -0.037308 | 0.37154
-5.4 | -0.50777 | 0.017787 | 0.017244 | 0.12464 | -0.38839 | -0.16893 | 0.02305 | 0.18599 | -0.2663 | -0.20805 | -0.038921 | 0.36735
-5.3 | -0.51184 | 0.016046 | 0.01587 | 0.12272 | -0.38924 | -0.1702 | 0.021861 | 0.1843 | -0.26628 | -0.20937 | -0.040514 | 0.36318
-5.2 | -0.51587 | 0.014299 | 0.014483 | 0.12078 | -0.39011 | -0.17148 | 0.020662 | 0.18261 | -0.26628 | -0.21066 | -0.042088 | 0.35902
-5.1 | -0.51983 | 0.012545 | 0.013083 | 0.11885 | -0.39099 | -0.17277 | 0.019453 | 0.18093 | -0.26631 | -0.21194 | -0.043644 | 0.35489
-5 | -0.52373 | 0.010784 | 0.011669 | 0.11691 | -0.39189 | -0.17407 | 0.018233 | 0.17926 | -0.26637 | -0.2132 | -0.045183 | 0.35077
-4.9 | -0.52757 | 0.0090175 | 0.010241 | 0.11497 | -0.3928 | -0.17538 | 0.017003 | 0.17759 | -0.26645 | -0.21445 | -0.046707 | 0.34669
-4.8 | -0.53135 | 0.0072452 | 0.0087992 | 0.11302 | -0.39373 | -0.1767 | 0.015762 | 0.17593 | -0.26656 | -0.21569 | -0.048216 | 0.34263
-4.7 | -0.53505 | 0.0054675 | 0.007342 | 0.11106 | -0.39467 | -0.17803 | 0.01451 | 0.17427 | -0.2667 | -0.21691 | -0.049712 | 0.33861
-4.6 | -0.53868 | 0.0036845 | 0.0058696 | 0.1091 | -0.39563 | -0.17937 | 0.013248 | 0.17262 | -0.26687 | -0.21812 | -0.051197 | 0.33463
-4.5 | -0.54224 | 0.0018965 | 0.0043816 | 0.10714 | -0.39661 | -0.18072 | 0.011975 | 0.17096 | -0.26706 | -0.21932 | -0.05267 | 0.33068
-4.4 | -0.54572 | 0.0001037 | 0.0028777 | 0.10516 | -0.3976 | -0.18208 | 0.01069 | 0.16931 | -0.26729 | -0.22051 | -0.054134 | 0.32678
-4.3 | -0.54912 | -0.0016936 | 0.0013576 | 0.10318 | -0.39861 | -0.18345 | 0.0093952 | 0.16765 | -0.26754 | -0.2217 | -0.05559 | 0.32292
-4.2 | -0.55244 | -0.0034953 | -0.00017908 | 0.10118 | -0.39964 | -0.18483 | 0.0080891 | 0.166 | -0.26782 | -0.22288 | -0.057038 | 0.31912
-4.1 | -0.55567 | -0.0053011 | -0.0017326 | 0.09918 | -0.40068 | -0.18622 | 0.0067721 | 0.16435 | -0.26813 | -0.22406 | -0.058481 | 0.31537
-4 | -0.55882 | -0.0071109 | -0.0033032 | 0.097167 | -0.40173 | -0.18762 | 0.0054441 | 0.16269 | -0.26847 | -0.22523 | -0.059919 | 0.31167
-3.9 | -0.56189 | -0.0089246 | -0.0048911 | 0.095145 | -0.40281 | -0.18903 | 0.0041051 | 0.16103 | -0.26885 | -0.22641 | -0.061353 | 0.30803
-3.8 | -0.56487 | -0.010742 | -0.0064966 | 0.093111 | -0.4039 | -0.19044 | 0.0027552 | 0.15937 | -0.26925 | -0.22758 | -0.062785 | 0.30445
-3.7 | -0.56776 | -0.012563 | -0.0081199 | 0.091067 | -0.405 | -0.19187 | 0.0013944 | 0.1577 | -0.26968 | -0.22875 | -0.064216 | 0.30093
-3.6 | -0.57055 | -0.014387 | -0.0097612 | 0.089011 | -0.40612 | -0.19331 | 2.2591e-05 | 0.15603 | -0.27014 | -0.22993 | -0.065646 | 0.29748
-3.5 | -0.57326 | -0.016215 | -0.011421 | 0.086943 | -0.40726 | -0.19476 | -0.0013601 | 0.15435 | -0.27064 | -0.2311 | -0.067078 | 0.2941
-3.4 | -0.57588 | -0.018047 | -0.013099 | 0.084863 | -0.40842 | -0.19621 | -0.0027538 | 0.15267 | -0.27116 | -0.23229 | -0.068511 | 0.29078
-3.3 | -0.5784 | -0.019881 | -0.014795 | 0.08277 | -0.40959 | -0.19768 | -0.0041583 | 0.15098 | -0.27172 | -0.23347 | -0.069948 | 0.28754
-3.2 | -0.58083 | -0.021719 | -0.01651 | 0.080664 | -0.41077 | -0.19916 | -0.0055738 | 0.14928 | -0.2723 | -0.23467 | -0.071389 | 0.28438
-3.1 | -0.58317 | -0.023561 | -0.018245 | 0.078545 | -0.41198 | -0.20064 | -0.0070001 | 0.14758 | -0.27292 | -0.23587 | -0.072835 | 0.28128
-3 | -0.58542 | -0.025405 | -0.019998 | 0.076412 | -0.4132 | -0.20214 | -0.0084375 | 0.14587 | -0.27357 | -0.23707 | -0.074288 | 0.27827
-2.9 | -0.58757 | -0.027254 | -0.02177 | 0.074266 | -0.41444 | -0.20364 | -0.0098857 | 0.14415 | -0.27425 | -0.23829 | -0.075749 | 0.27534
-2.8 | -0.58963 | -0.029105 | -0.023562 | 0.072105 | -0.41569 | -0.20515 | -0.011345 | 0.14242 | -0.27496 | -0.23952 | -0.077218 | 0.27249
-2.7 | -0.5916 | -0.030961 | -0.025373 | 0.069931 | -0.41696 | -0.20667 | -0.012815 | 0.14068 | -0.27571 | -0.24076 | -0.078697 | 0.26972
-2.6 | -0.59347 | -0.03282 | -0.027205 | 0.067741 | -0.41825 | -0.2082 | -0.014297 | 0.13893 | -0.27648 | -0.24201 | -0.080187 | 0.26703
-2.5 | -0.59526 | -0.034684 | -0.029055 | 0.065537 | -0.41955 | -0.20975 | -0.015789 | 0.13716 | -0.27729 | -0.24327 | -0.081688 | 0.26443
-2.4 | -0.59695 | -0.036551 | -0.030926 | 0.063317 | -0.42087 | -0.2113 | -0.017293 | 0.13539 | -0.27812 | -0.24455 | -0.083203 | 0.26191
-2.3 | -0.59855 | -0.038424 | -0.032817 | 0.061083 | -0.4222 | -0.21286 | -0.018809 | 0.13361 | -0.27899 | -0.24585 | -0.084731 | 0.25948
-2.2 | -0.60007 | -0.040301 | -0.034728 | 0.058832 | -0.42356 | -0.21443 | -0.020336 | 0.13181 | -0.27989 | -0.24716 | -0.086274 | 0.25714
-2.1 | -0.6015 | -0.042183 | -0.03666 | 0.056566 | -0.42492 | -0.216 | -0.021875 | 0.13 | -0.28083 | -0.24848 | -0.087833 | 0.25488
-2 | -0.60284 | -0.044071 | -0.038612 | 0.054283 | -0.42631 | -0.21759 | -0.023425 | 0.12818 | -0.28179 | -0.24982 | -0.08941 | 0.25271
-1.9 | -0.6041 | -0.045964 | -0.040585 | 0.051985 | -0.42771 | -0.21919 | -0.024988 | 0.12634 | -0.28278 | -0.25119 | -0.091004 | 0.25063
-1.8 | -0.60527 | -0.047864 | -0.04258 | 0.049669 | -0.42913 | -0.2208 | -0.026563 | 0.12449 | -0.28381 | -0.25257 | -0.092618 | 0.24864
-1.7 | -0.60636 | -0.049771 | -0.044595 | 0.047337 | -0.43057 | -0.22242 | -0.028151 | 0.12263 | -0.28486 | -0.25397 | -0.094251 | 0.24674
-1.6 | -0.60737 | -0.051685 | -0.046631 | 0.044988 | -0.43202 | -0.22405 | -0.029752 | 0.12075 | -0.28595 | -0.25539 | -0.095906 | 0.24492
-1.5 | -0.60831 | -0.053607 | -0.04869 | 0.042621 | -0.43349 | -0.2257 | -0.031366 | 0.11885 | -0.28707 | -0.25683 | -0.097583 | 0.24319
-1.4 | -0.60917 | -0.055537 | -0.05077 | 0.040236 | -0.43498 | -0.22735 | -0.032994 | 0.11694 | -0.28822 | -0.2583 | -0.099283 | 0.24155
-1.3 | -0.60995 | -0.057476 | -0.052872 | 0.037833 | -0.43649 | -0.22902 | -0.034636 | 0.11501 | -0.2894 | -0.25978 | -0.10101 | 0.23999
-1.2 | -0.61067 | -0.059425 | -0.054997 | 0.035411 | -0.43801 | -0.23069 | -0.036293 | 0.11306 | -0.29061 | -0.2613 | -0.10276 | 0.23851
-1.1 | -0.61131 | -0.061385 | -0.057145 | 0.032971 | -0.43955 | -0.23239 | -0.037965 | 0.11109 | -0.29185 | -0.26283 | -0.10453 | 0.23713
-1 | -0.61189 | -0.063356 | -0.059316 | 0.030511 | -0.44111 | -0.23409 | -0.039652 | 0.10911 | -0.29312 | -0.26439 | -0.10634 | 0.23582
-0.9 | -0.6124 | -0.065338 | -0.06151 | 0.028032 | -0.44268 | -0.23581 | -0.041356 | 0.1071 | -0.29442 | -0.26598 | -0.10817 | 0.23459
-0.8 | -0.61285 | -0.067334 | -0.063728 | 0.025532 | -0.44428 | -0.23754 | -0.043076 | 0.10508 | -0.29575 | -0.26759 | -0.11003 | 0.23345
-0.7 | -0.61325 | -0.069343 | -0.065971 | 0.023011 | -0.44589 | -0.23928 | -0.044814 | 0.10303 | -0.29711 | -0.26924 | -0.11192 | 0.23238
-0.6 | -0.61358 | -0.071366 | -0.068238 | 0.02047 | -0.44752 | -0.24104 | -0.04657 | 0.10096 | -0.29851 | -0.2709 | -0.11384 | 0.23138
-0.5 | -0.61387 | -0.073405 | -0.07053 | 0.017906 | -0.44917 | -0.24282 | -0.048345 | 0.098866 | -0.29993 | -0.2726 | -0.1158 | 0.23046
-0.4 | -0.6141 | -0.075461 | -0.072848 | 0.01532 | -0.45084 | -0.24461 | -0.050139 | 0.096748 | -0.30138 | -0.27433 | -0.11779 | 0.22961
-0.3 | -0.61428 | -0.077534 | -0.075192 | 0.012711 | -0.45253 | -0.24643 | -0.051954 | 0.094606 | -0.30286 | -0.27609 | -0.11981 | 0.22883
-0.2 | -0.61442 | -0.079626 | -0.077563 | 0.010078 | -0.45423 | -0.24825 | -0.053791 | 0.092438 | -0.30437 | -0.27787 | -0.12187 | 0.22812
-0.1 | -0.61451 | -0.081738 | -0.079962 | 0.0074212 | -0.45596 | -0.2501 | -0.055649 | 0.090243 | -0.30592 | -0.27969 | -0.12397 | 0.22747
0 | -0.61457 | -0.083871 | -0.082388 | 0.0047387 | -0.45771 | -0.25197 | -0.057531 | 0.08802 | -0.30749 | -0.28155 | -0.12611 | 0.22688
0.1 | -0.61458 | -0.086026 | -0.084843 | 0.0020302 | -0.45948 | -0.25386 | -0.059437 | 0.085767 | -0.30909 | -0.28343 | -0.12828 | 0.22635
0.2 | -0.61457 | -0.088204 | -0.087328 | -0.00070527 | -0.46126 | -0.25577 | -0.061369 | 0.083484 | -0.31072 | -0.28535 | -0.1305 | 0.22588
0.3 | -0.61452 | -0.090407 | -0.089843 | -0.0034685 | -0.46307 | -0.2577 | -0.063327 | 0.08117 | -0.31238 | -0.2873 | -0.13276 | 0.22545
0.4 | -0.61445 | -0.092637 | -0.092389 | -0.0062605 | -0.4649 | -0.25965 | -0.065313 | 0.078822 | -0.31407 | -0.28929 | -0.13506 | 0.22508
0.5 | -0.61435 | -0.094894 | -0.094967 | -0.0090823 | -0.46676 | -0.26163 | -0.067328 | 0.076439 | -0.31579 | -0.29131 | -0.13741 | 0.22474
0.6 | -0.61423 | -0.097179 | -0.097577 | -0.011935 | -0.46863 | -0.26364 | -0.069373 | 0.074021 | -0.31754 | -0.29337 | -0.1398 | 0.22445
0.7 | -0.6141 | -0.099495 | -0.10022 | -0.01482 | -0.47053 | -0.26567 | -0.071449 | 0.071566 | -0.31932 | -0.29547 | -0.14224 | 0.22419
0.8 | -0.61394 | -0.10184 | -0.1029 | -0.017737 | -0.47245 | -0.26772 | -0.073558 | 0.069071 | -0.32113 | -0.2976 | -0.14472 | 0.22397
0.9 | -0.61378 | -0.10422 | -0.10561 | -0.020689 | -0.4744 | -0.26981 | -0.075702 | 0.066536 | -0.32297 | -0.29978 | -0.14726 | 0.22378
1 | -0.6136 | -0.10664 | -0.10836 | -0.023677 | -0.47637 | -0.27193 | -0.077881 | 0.063959 | -0.32484 | -0.30199 | -0.14984 | 0.22361
1.1 | -0.61342 | -0.10909 | -0.11115 | -0.026701 | -0.47836 | -0.27408 | -0.080098 | 0.061338 | -0.32674 | -0.30425 | -0.15248 | 0.22345
1.2 | -0.61324 | -0.11159 | -0.11398 | -0.029764 | -0.48038 | -0.27626 | -0.082353 | 0.058671 | -0.32867 | -0.30654 | -0.15517 | 0.22332
1.3 | -0.61305 | -0.11412 | -0.11685 | -0.032867 | -0.48242 | -0.27847 | -0.084648 | 0.055957 | -0.33063 | -0.30888 | -0.15792 | 0.22319
1.4 | -0.61287 | -0.11669 | -0.11975 | -0.03601 | -0.48449 | -0.28072 | -0.086986 | 0.053192 | -0.33262 | -0.31126 | -0.16072 | 0.22307
1.5 | -0.61269 | -0.11931 | -0.1227 | -0.039197 | -0.48658 | -0.28301 | -0.089368 | 0.050377 | -0.33464 | -0.31368 | -0.16358 | 0.22295
1.6 | -0.61252 | -0.12197 | -0.1257 | -0.042428 | -0.48871 | -0.28534 | -0.091794 | 0.047507 | -0.33669 | -0.31615 | -0.1665 | 0.22283
1.7 | -0.61236 | -0.12468 | -0.12874 | -0.045705 | -0.49086 | -0.2877 | -0.094269 | 0.044582 | -0.33877 | -0.31867 | -0.16948 | 0.2227
1.8 | -0.61221 | -0.12744 | -0.13182 | -0.049029 | -0.49304 | -0.2901 | -0.096792 | 0.041599 | -0.34089 | -0.32123 | -0.17252 | 0.22255
1.9 | -0.61208 | -0.13025 | -0.13495 | -0.052403 | -0.49524 | -0.29255 | -0.099366 | 0.038555 | -0.34303 | -0.32383 | -0.17562 | 0.22238
2 | -0.61196 | -0.13311 | -0.13813 | -0.055829 | -0.49748 | -0.29504 | -0.10199 | 0.035449 | -0.34521 | -0.32649 | -0.17879 | 0.22219
2.1 | -0.61187 | -0.13602 | -0.14137 | -0.059307 | -0.49974 | -0.29758 | -0.10467 | 0.032278 | -0.34742 | -0.32919 | -0.18203 | 0.22197
2.2 | -0.6118 | -0.139 | -0.14465 | -0.062841 | -0.50204 | -0.30017 | -0.10741 | 0.02904 | -0.34966 | -0.33195 | -0.18533 | 0.22171
2.3 | -0.61175 | -0.14203 | -0.14799 | -0.066432 | -0.50437 | -0.3028 | -0.11021 | 0.025731 | -0.35193 | -0.33475 | -0.1887 | 0.2214
2.4 | -0.61173 | -0.14512 | -0.15138 | -0.070082 | -0.50673 | -0.30548 | -0.11307 | 0.02235 | -0.35423 | -0.33761 | -0.19215 | 0.22105
2.5 | -0.61174 | -0.14828 | -0.15483 | -0.073793 | -0.50912 | -0.30822 | -0.11599 | 0.018894 | -0.35657 | -0.34051 | -0.19566 | 0.22065
2.6 | -0.61179 | -0.1515 | -0.15834 | -0.077567 | -0.51154 | -0.31101 | -0.11897 | 0.01536 | -0.35894 | -0.34348 | -0.19925 | 0.22019
2.7 | -0.61186 | -0.15478 | -0.16191 | -0.081407 | -0.514 | -0.31385 | -0.12203 | 0.011745 | -0.36134 | -0.34649 | -0.20291 | 0.21966
2.8 | -0.61197 | -0.15814 | -0.16554 | -0.085314 | -0.51649 | -0.31675 | -0.12515 | 0.0080466 | -0.36378 | -0.34956 | -0.20666 | 0.21906
2.9 | -0.61212 | -0.16156 | -0.16923 | -0.089292 | -0.51901 | -0.31971 | -0.12834 | 0.004262 | -0.36625 | -0.35269 | -0.21048 | 0.21838
3 | -0.61231 | -0.16506 | -0.17299 | -0.093341 | -0.52157 | -0.32274 | -0.13161 | 0.00038809 | -0.36875 | -0.35588 | -0.21438 | 0.21762
3.1 | -0.61254 | -0.16863 | -0.17681 | -0.097465 | -0.52417 | -0.32582 | -0.13495 | -0.003578 | -0.37129 | -0.35912 | -0.21836 | 0.21677
3.2 | -0.61281 | -0.17228 | -0.18071 | -0.10167 | -0.5268 | -0.32897 | -0.13837 | -0.0076394 | -0.37387 | -0.36243 | -0.22242 | 0.21582
3.3 | -0.61312 | -0.17601 | -0.18467 | -0.10595 | -0.52947 | -0.33218 | -0.14187 | -0.011799 | -0.37647 | -0.36579 | -0.22657 | 0.21477
3.4 | -0.61348 | -0.17982 | -0.18871 | -0.11031 | -0.53218 | -0.33546 | -0.14545 | -0.01606 | -0.37912 | -0.36922 | -0.23081 | 0.21362
3.5 | -0.61389 | -0.18372 | -0.19282 | -0.11475 | -0.53493 | -0.33881 | -0.14912 | -0.020426 | -0.3818 | -0.3727 | -0.23513 | 0.21235
3.6 | -0.61434 | -0.1877 | -0.19701 | -0.11929 | -0.53771 | -0.34223 | -0.15287 | -0.024899 | -0.38452 | -0.37625 | -0.23955 | 0.21096
3.7 | -0.61484 | -0.19176 | -0.20127 | -0.12391 | -0.54053 | -0.34572 | -0.15672 | -0.029483 | -0.38727 | -0.37987 | -0.24405 | 0.20944
3.8 | -0.61539 | -0.19592 | -0.20562 | -0.12862 | -0.5434 | -0.34929 | -0.16065 | -0.034182 | -0.39006 | -0.38355 | -0.24865 | 0.20779
3.9 | -0.61598 | -0.20017 | -0.21004 | -0.13343 | -0.5463 | -0.35294 | -0.16468 | -0.038997 | -0.39289 | -0.3873 | -0.25334 | 0.206
4 | -0.61663 | -0.20451 | -0.21455 | -0.13833 | -0.54925 | -0.35666 | -0.1688 | -0.043934 | -0.39576 | -0.39111 | -0.25812 | 0.20406
4.1 | -0.61733 | -0.20894 | -0.21915 | -0.14334 | -0.55224 | -0.36046 | -0.17302 | -0.048994 | -0.39866 | -0.395 | -0.26301 | 0.20197
4.2 | -0.61808 | -0.21348 | -0.22383 | -0.14844 | -0.55527 | -0.36434 | -0.17735 | -0.054182 | -0.4016 | -0.39895 | -0.26799 | 0.19973
4.3 | -0.61888 | -0.21811 | -0.2286 | -0.15365 | -0.55835 | -0.36831 | -0.18177 | -0.059501 | -0.40458 | -0.40297 | -0.27307 | 0.19732
4.4 | -0.61974 | -0.22284 | -0.23347 | -0.15897 | -0.56146 | -0.37236 | -0.1863 | -0.064953 | -0.4076 | -0.40707 | -0.27826 | 0.19474
4.5 | -0.62064 | -0.22768 | -0.23842 | -0.16439 | -0.56463 | -0.37649 | -0.19093 | -0.070543 | -0.41067 | -0.41123 | -0.28354 | 0.19199
4.6 | -0.6216 | -0.23262 | -0.24347 | -0.16993 | -0.56783 | -0.38071 | -0.19568 | -0.076274 | -0.41377 | -0.41547 | -0.28893 | 0.18905
4.7 | -0.62261 | -0.23767 | -0.24862 | -0.17558 | -0.57108 | -0.38503 | -0.20053 | -0.082149 | -0.41691 | -0.41978 | -0.29443 | 0.18592
4.8 | -0.62367 | -0.24282 | -0.25387 | -0.18135 | -0.57438 | -0.38943 | -0.2055 | -0.088172 | -0.42009 | -0.42417 | -0.30003 | 0.18261
4.9 | -0.62478 | -0.24809 | -0.25921 | -0.18724 | -0.57773 | -0.39392 | -0.21059 | -0.094345 | -0.42331 | -0.42864 | -0.30575 | 0.17909
5 | -0.62594 | -0.25347 | -0.26466 | -0.19325 | -0.58112 | -0.39851 | -0.21579 | -0.10067 | -0.42658 | -0.43318 | -0.31157 | 0.17536
5.1 | -0.62716 | -0.25896 | -0.27021 | -0.19939 | -0.58455 | -0.4032 | -0.22111 | -0.10716 | -0.42989 | -0.43779 | -0.3175 | 0.17143
5.2 | -0.62842 | -0.26457 | -0.27587 | -0.20565 | -0.58804 | -0.40798 | -0.22655 | -0.1138 | -0.43324 | -0.44249 | -0.32354 | 0.16727
5.3 | -0.62973 | -0.2703 | -0.28163 | -0.21204 | -0.59157 | -0.41285 | -0.23211 | -0.12061 | -0.43663 | -0.44727 | -0.3297 | 0.1629
5.4 | -0.63109 | -0.27614 | -0.28751 | -0.21856 | -0.59515 | -0.41783 | -0.2378 | -0.12759 | -0.44006 | -0.45212 | -0.33597 | 0.1583
5.5 | -0.6325 | -0.2821 | -0.29349 | -0.22522 | -0.59878 | -0.42291 | -0.24361 | -0.13474 | -0.44354 | -0.45706 | -0.34236 | 0.15346
5.6 | -0.63396 | -0.28818 | -0.29958 | -0.23201 | -0.60245 | -0.42808 | -0.24955 | -0.14206 | -0.44706 | -0.46207 | -0.34886 | 0.14839
5.7 | -0.63546 | -0.29439 | -0.30579 | -0.23894 | -0.60618 | -0.43336 | -0.25562 | -0.14955 | -0.45063 | -0.46717 | -0.35548 | 0.14307
5.8 | -0.637 | -0.30072 | -0.31211 | -0.24601 | -0.60996 | -0.43874 | -0.26183 | -0.15723 | -0.45424 | -0.47235 | -0.36221 | 0.13751
5.9 | -0.63859 | -0.30717 | -0.31855 | -0.25323 | -0.61378 | -0.44423 | -0.26816 | -0.16509 | -0.45789 | -0.47761 | -0.36907 | 0.13169
6 | -0.64022 | -0.31376 | -0.32511 | -0.26058 | -0.61766 | -0.44982 | -0.27463 | -0.17314 | -0.46159 | -0.48296 | -0.37604 | 0.12561
6.1 | -0.64189 | -0.32046 | -0.33179 | -0.26809 | -0.62158 | -0.45552 | -0.28123 | -0.18137 | -0.46533 | -0.48839 | -0.38314 | 0.11927
6.2 | -0.6436 | -0.3273 | -0.33858 | -0.27574 | -0.62555 | -0.46133 | -0.28798 | -0.1898 | -0.46912 | -0.49391 | -0.39035 | 0.11267
6.3 | -0.64535 | -0.33426 | -0.3455 | -0.28355 | -0.62958 | -0.46724 | -0.29486 | -0.19841 | -0.47295 | -0.49951 | -0.39769 | 0.10579
6.4 | -0.64713 | -0.34136 | -0.35254 | -0.2915 | -0.63365 | -0.47326 | -0.30187 | -0.20723 | -0.47683 | -0.50519 | -0.40514 | 0.098637
6.5 | -0.64895 | -0.34858 | -0.3597 | -0.29961 | -0.63778 | -0.47939 | -0.30903 | -0.21625 | -0.48075 | -0.51096 | -0.41272 | 0.091204
6.6 | -0.6508 | -0.35594 | -0.36699 | -0.30787 | -0.64195 | -0.48563 | -0.31633 | -0.22546 | -0.48472 | -0.51682 | -0.42042 | 0.083488
6.7 | -0.65268 | -0.36343 | -0.3744 | -0.3163 | -0.64618 | -0.49198 | -0.32377 | -0.23489 | -0.48873 | -0.52276 | -0.42825 | 0.075485
6.8 | -0.65459 | -0.37105 | -0.38194 | -0.32487 | -0.65045 | -0.49844 | -0.33136 | -0.24452 | -0.49279 | -0.52878 | -0.43619 | 0.067192
6.9 | -0.65653 | -0.3788 | -0.3896 | -0.33361 | -0.65478 | -0.50501 | -0.33909 | -0.25435 | -0.49689 | -0.5349 | -0.44426 | 0.058604
7 | -0.65849 | -0.38669 | -0.3974 | -0.34251 | -0.65915 | -0.51169 | -0.34696 | -0.2644 | -0.50104 | -0.5411 | -0.45245 | 0.04972
7.1 | -0.66048 | -0.39471 | -0.40532 | -0.35157 | -0.66358 | -0.51848 | -0.35497 | -0.27466 | -0.50524 | -0.54738 | -0.46077 | 0.040535
7.2 | -0.66248 | -0.40286 | -0.41337 | -0.36079 | -0.66805 | -0.52538 | -0.36314 | -0.28514 | -0.50948 | -0.55375 | -0.46921 | 0.031047
7.3 | -0.66451 | -0.41115 | -0.42155 | -0.37018 | -0.67257 | -0.53239 | -0.37144 | -0.29584 | -0.51376 | -0.56021 | -0.47776 | 0.021253
7.4 | -0.66655 | -0.41957 | -0.42986 | -0.37973 | -0.67714 | -0.53951 | -0.37989 | -0.30675 | -0.51809 | -0.56675 | -0.48644 | 0.011151
7.5 | -0.66861 | -0.42812 | -0.43829 | -0.38945 | -0.68176 | -0.54674 | -0.38849 | -0.31788 | -0.52247 | -0.57337 | -0.49525 | 0.00073945
7.6 | -0.67068 | -0.43681 | -0.44686 | -0.39933 | -0.68643 | -0.55408 | -0.39723 | -0.32924 | -0.52688 | -0.58009 | -0.50417 | -0.0099848
7.7 | -0.67277 | -0.44563 | -0.45556 | -0.40937 | -0.69115 | -0.56154 | -0.40612 | -0.34081 | -0.53135 | -0.58688 | -0.51321 | -0.021023
7.8 | -0.67486 | -0.45458 | -0.46439 | -0.41959 | -0.69591 | -0.5691 | -0.41516 | -0.35262 | -0.53586 | -0.59376 | -0.52237 | -0.032377
7.9 | -0.67696 | -0.46366 | -0.47335 | -0.42997 | -0.70072 | -0.57676 | -0.42433 | -0.36464 | -0.54041 | -0.60072 | -0.53165 | -0.044049
8 | -0.67906 | -0.47288 | -0.48243 | -0.44051 | -0.70557 | -0.58454 | -0.43366 | -0.3769 | -0.545 | -0.60777 | -0.54105 | -0.056039
8.1 | -0.68117 | -0.48222 | -0.49165 | -0.45122 | -0.71047 | -0.59242 | -0.44312 | -0.38938 | -0.54964 | -0.61489 | -0.55056 | -0.068348
8.2 | -0.68327 | -0.4917 | -0.50099 | -0.4621 | -0.71542 | -0.60041 | -0.45273 | -0.40209 | -0.55432 | -0.6221 | -0.56019 | -0.080977
8.3 | -0.68538 | -0.50131 | -0.51047 | -0.47314 | -0.72041 | -0.60851 | -0.46248 | -0.41502 | -0.55905 | -0.62939 | -0.56993 | -0.093926
8.4 | -0.68748 | -0.51104 | -0.52007 | -0.48435 | -0.72544 | -0.6167 | -0.47238 | -0.42819 | -0.56381 | -0.63676 | -0.57979 | -0.1072
8.5 | -0.68957 | -0.5209 | -0.5298 | -0.49572 | -0.73052 | -0.625 | -0.48241 | -0.44159 | -0.56862 | -0.6442 | -0.58975 | -0.12079
8.6 | -0.69166 | -0.53088 | -0.53965 | -0.50726 | -0.73564 | -0.63341 | -0.49258 | -0.45521 | -0.57347 | -0.65172 | -0.59983 | -0.1347
8.7 | -0.69373 | -0.54099 | -0.54963 | -0.51896 | -0.7408 | -0.64191 | -0.50289 | -0.46907 | -0.57836 | -0.65932 | -0.61001 | -0.14893
8.8 | -0.69579 | -0.55122 | -0.55973 | -0.53082 | -0.74599 | -0.65051 | -0.51334 | -0.48315 | -0.58329 | -0.667 | -0.6203 | -0.16349
8.9 | -0.69784 | -0.56157 | -0.56996 | -0.54285 | -0.75123 | -0.65921 | -0.52392 | -0.49747 | -0.58825 | -0.67474 | -0.63069 | -0.17836
9 | -0.69988 | -0.57205 | -0.5803 | -0.55503 | -0.75651 | -0.668 | -0.53464 | -0.51201 | -0.59326 | -0.68256 | -0.64119 | -0.19355
9.1 | -0.70189 | -0.58264 | -0.59077 | -0.56737 | -0.76182 | -0.67689 | -0.54549 | -0.52678 | -0.5983 | -0.69045 | -0.65179 | -0.20905
9.2 | -0.70388 | -0.59334 | -0.60136 | -0.57987 | -0.76717 | -0.68587 | -0.55646 | -0.54178 | -0.60338 | -0.69841 | -0.66248 | -0.22487
9.3 | -0.70585 | -0.60416 | -0.61206 | -0.59252 | -0.77256 | -0.69494 | -0.56757 | -0.55701 | -0.6085 | -0.70643 | -0.67327 | -0.24101
9.4 | -0.7078 | -0.6151 | -0.62288 | -0.60532 | -0.77798 | -0.7041 | -0.5788 | -0.57246 | -0.61366 | -0.71453 | -0.68416 | -0.25745
9.5 | -0.70972 | -0.62614 | -0.63381 | -0.61828 | -0.78343 | -0.71335 | -0.59015 | -0.58813 | -0.61884 | -0.72268 | -0.69513 | -0.2742
9.6 | -0.71162 | -0.63729 | -0.64486 | -0.63139 | -0.78892 | -0.72268 | -0.60163 | -0.60404 | -0.62407 | -0.7309 | -0.7062 | -0.29126
9.7 | -0.71348 | -0.64855 | -0.65601 | -0.64464 | -0.79443 | -0.73209 | -0.61323 | -0.62016 | -0.62932 | -0.73918 | -0.71735 | -0.30862
9.8 | -0.71531 | -0.65991 | -0.66728 | -0.65804 | -0.79997 | -0.74158 | -0.62494 | -0.6365 | -0.63461 | -0.74752 | -0.72858 | -0.32628
9.9 | -0.71711 | -0.67137 | -0.67864 | -0.67158 | -0.80555 | -0.75115 | -0.63676 | -0.65307 | -0.63993 | -0.75591 | -0.73989 | -0.34424
10 | -0.71888 | -0.68293 | -0.69012 | -0.68526 | -0.81114 | -0.7608 | -0.6487 | -0.66985 | -0.64528 | -0.76436 | -0.75128 | -0.36249
10.1 | -0.72061 | -0.69458 | -0.70169 | -0.69908 | -0.81677 | -0.77052 | -0.66075 | -0.68685 | -0.65066 | -0.77287 | -0.76275 | -0.38103
10.2 | -0.7223 | -0.70633 | -0.71336 | -0.71303 | -0.82242 | -0.7803 | -0.6729 | -0.70406 | -0.65607 | -0.78142 | -0.77428 | -0.39986
10.3 | -0.72396 | -0.71817 | -0.72513 | -0.72711 | -0.82809 | -0.79016 | -0.68515 | -0.72148 | -0.66151 | -0.79002 | -0.78589 | -0.41897
10.4 | -0.72557 | -0.73009 | -0.73699 | -0.74132 | -0.83378 | -0.80008 | -0.6975 | -0.73911 | -0.66697 | -0.79867 | -0.79756 | -0.43835
10.5 | -0.72715 | -0.7421 | -0.74895 | -0.75566 | -0.83949 | -0.81006 | -0.70995 | -0.75695 | -0.67246 | -0.80736 | -0.80929 | -0.45801
10.6 | -0.72868 | -0.75419 | -0.76099 | -0.77012 | -0.84522 | -0.82011 | -0.7225 | -0.775 | -0.67797 | -0.81609 | -0.82108 | -0.47793
10.7 | -0.73017 | -0.76636 | -0.77312 | -0.7847 | -0.85096 | -0.8302 | -0.73513 | -0.79324 | -0.68351 | -0.82486 | -0.83292 | -0.49811
10.8 | -0.73161 | -0.7786 | -0.78533 | -0.79939 | -0.85672 | -0.84036 | -0.74785 | -0.81169 | -0.68906 | -0.83367 | -0.84482 | -0.51855
10.9 | -0.73301 | -0.79092 | -0.79762 | -0.8142 | -0.86249 | -0.85056 | -0.76065 | -0.83034 | -0.69465 | -0.84251 | -0.85676 | -0.53924
11 | -0.73437 | -0.8033 | -0.80998 | -0.82912 | -0.86828 | -0.86081 | -0.77353 | -0.84918 | -0.70025 | -0.85138 | -0.86875 | -0.56017
11.1 | -0.73568 | -0.81575 | -0.82242 | -0.84414 | -0.87407 | -0.87111 | -0.78649 | -0.86821 | -0.70587 | -0.86028 | -0.88077 | -0.58134
11.2 | -0.73694 | -0.82826 | -0.83493 | -0.85926 | -0.87988 | -0.88145 | -0.79951 | -0.88743 | -0.7115 | -0.8692 | -0.89284 | -0.60275
11.3 | -0.73815 | -0.84083 | -0.84751 | -0.87448 | -0.88569 | -0.89182 | -0.81261 | -0.90683 | -0.71716 | -0.87815 | -0.90493 | -0.62438
11.4 | -0.73931 | -0.85346 | -0.86015 | -0.8898 | -0.8915 | -0.90224 | -0.82577 | -0.92642 | -0.72283 | -0.88712 | -0.91706 | -0.64622
11.5 | -0.74043 | -0.86613 | -0.87285 | -0.9052 | -0.89732 | -0.91268 | -0.83899 | -0.94619 | -0.72851 | -0.89611 | -0.9292 | -0.66828
11.6 | -0.74149 | -0.87886 | -0.8856 | -0.92069 | -0.90314 | -0.92315 | -0.85227 | -0.96613 | -0.73421 | -0.90512 | -0.94137 | -0.69054
11.7 | -0.74251 | -0.89162 | -0.89842 | -0.93626 | -0.90896 | -0.93365 | -0.86559 | -0.98625 | -0.73992 | -0.91413 | -0.95356 | -0.713
11.8 | -0.74348 | -0.90443 | -0.91128 | -0.95191 | -0.91478 | -0.94418 | -0.87897 | -1.0065 | -0.74564 | -0.92316 | -0.96576 | -0.73565
11.9 | -0.74439 | -0.91727 | -0.92419 | -0.96764 | -0.9206 | -0.95472 | -0.89239 | -1.027 | -0.75138 | -0.93219 | -0.97797 | -0.75847
12 | -0.74526 | -0.93015 | -0.93714 | -0.98344 | -0.92641 | -0.96528 | -0.90585 | -1.0476 | -0.75712 | -0.94123 | -0.99018 | -0.78147
12.1 | -0.74608 | -0.94306 | -0.95013 | -0.9993 | -0.93222 | -0.97585 | -0.91935 | -1.0684 | -0.76287 | -0.95027 | -1.0024 | -0.80464
12.2 | -0.74685 | -0.95599 | -0.96315 | -1.0152 | -0.93802 | -0.98643 | -0.93288 | -1.0893 | -0.76862 | -0.9593 | -1.0146 | -0.82796
12.3 | -0.74756 | -0.96894 | -0.97621 | -1.0312 | -0.9438 | -0.99702 | -0.94643 | -1.1104 | -0.77438 | -0.96834 | -1.0268 | -0.85143
12.4 | -0.74823 | -0.98192 | -0.9893 | -1.0472 | -0.94958 | -1.0076 | -0.96001 | -1.1317 | -0.78015 | -0.97736 | -1.039 | -0.87504
12.5 | -0.74885 | -0.9949 | -1.0024 | -1.0633 | -0.95534 | -1.0182 | -0.97361 | -1.153 | -0.78592 | -0.98638 | -1.0512 | -0.89877
12.6 | -0.74943 | -1.0079 | -1.0155 | -1.0795 | -0.96109 | -1.0288 | -0.98722 | -1.1746 | -0.79169 | -0.99538 | -1.0633 | -0.92263
12.7 | -0.74995 | -1.0209 | -1.0287 | -1.0956 | -0.96682 | -1.0394 | -1.0008 | -1.1963 | -0.79746 | -1.0044 | -1.0755 | -0.9466
12.8 | -0.75043 | -1.0339 | -1.0419 | -1.1119 | -0.97253 | -1.05 | -1.0145 | -1.2181 | -0.80323 | -1.0133 | -1.0876 | -0.97068
12.9 | -0.75086 | -1.0469 | -1.055 | -1.1281 | -0.97822 | -1.0605 | -1.0281 | -1.24 | -0.809 | -1.0223 | -1.0996 | -0.99484
13 | -0.75124 | -1.0599 | -1.0682 | -1.1444 | -0.98389 | -1.0711 | -1.0417 | -1.2621 | -0.81477 | -1.0312 | -1.1117 | -1.0191
13.1 | -0.75158 | -1.0729 | -1.0814 | -1.1607 | -0.98954 | -1.0816 | -1.0554 | -1.2843 | -0.82054 | -1.0401 | -1.1237 | -1.0434
13.2 | -0.75188 | -1.0859 | -1.0946 | -1.177 | -0.99516 | -1.0921 | -1.069 | -1.3066 | -0.8263 | -1.049 | -1.1356 | -1.0678
13.3 | -0.75213 | -1.0989 | -1.1078 | -1.1934 | -1.0008 | -1.1026 | -1.0826 | -1.3291 | -0.83205 | -1.0578 | -1.1475 | -1.0922
13.4 | -0.75234 | -1.1118 | -1.121 | -1.2098 | -1.0063 | -1.1131 | -1.0961 | -1.3517 | -0.8378 | -1.0666 | -1.1594 | -1.1167
13.5 | -0.75251 | -1.1247 | -1.1341 | -1.2261 | -1.0119 | -1.1235 | -1.1097 | -1.3744 | -0.84355 | -1.0754 | -1.1711 | -1.1412
13.6 | -0.75264 | -1.1376 | -1.1473 | -1.2425 | -1.0174 | -1.1339 | -1.1232 | -1.3972 | -0.84928 | -1.0841 | -1.1829 | -1.1658
13.7 | -0.75274 | -1.1505 | -1.1604 | -1.2589 | -1.0229 | -1.1443 | -1.1367 | -1.4202 | -0.85501 | -1.0928 | -1.1946 | -1.1903
13.8 | -0.75279 | -1.1633 | -1.1735 | -1.2753 | -1.0283 | -1.1546 | -1.1502 | -1.4432 | -0.86073 | -1.1014 | -1.2062 | -1.2149
13.9 | -0.75281 | -1.1761 | -1.1866 | -1.2917 | -1.0337 | -1.1649 | -1.1636 | -1.4664 | -0.86644 | -1.11 | -1.2177 | -1.2394
14 | -0.7528 | -1.1889 | -1.1997 | -1.3082 | -1.0391 | -1.1751 | -1.177 | -1.4897 | -0.87213 | -1.1185 | -1.2291 | -1.264
14.1 | -0.75275 | -1.2016 | -1.2127 | -1.3246 | -1.0444 | -1.1853 | -1.1903 | -1.5131 | -0.87782 | -1.127 | -1.2405 | -1.2885
14.2 | -0.75267 | -1.2142 | -1.2257 | -1.341 | -1.0497 | -1.1955 | -1.2036 | -1.5366 | -0.88349 | -1.1355 | -1.2518 | -1.3129
14.3 | -0.75256 | -1.2268 | -1.2387 | -1.3573 | -1.055 | -1.2056 | -1.2168 | -1.5602 | -0.88915 | -1.1439 | -1.263 | -1.3373
14.4 | -0.75243 | -1.2394 | -1.2516 | -1.3737 | -1.0602 | -1.2157 | -1.23 | -1.5839 | -0.89479 | -1.1522 | -1.2742 | -1.3617
14.5 | -0.75226 | -1.2519 | -1.2645 | -1.3901 | -1.0654 | -1.2257 | -1.2431 | -1.6077 | -0.90042 | -1.1604 | -1.2852 | -1.386
14.6 | -0.75208 | -1.2643 | -1.2773 | -1.4065 | -1.0705 | -1.2356 | -1.2561 | -1.6316 | -0.90603 | -1.1686 | -1.2961 | -1.4102
14.7 | -0.75187 | -1.2767 | -1.2901 | -1.4228 | -1.0756 | -1.2455 | -1.2691 | -1.6557 | -0.91163 | -1.1768 | -1.307 | -1.4343
14.8 | -0.75164 | -1.289 | -1.3028 | -1.4391 | -1.0806 | -1.2554 | -1.282 | -1.6798 | -0.91721 | -1.1849 | -1.3177 | -1.4583
14.9 | -0.75139 | -1.3012 | -1.3155 | -1.4554 | -1.0856 | -1.2652 | -1.2949 | -1.7041 | -0.92277 | -1.1929 | -1.3284 | -1.4822
15 | -0.75112 | -1.3134 | -1.3281 | -1.4717 | -1.0906 | -1.2749 | -1.3076 | -1.7284 | -0.92832 | -1.2008 | -1.3389 | -1.5059
15.1 | -0.75084 | -1.3255 | -1.3407 | -1.488 | -1.0955 | -1.2846 | -1.3203 | -1.7529 | -0.93384 | -1.2087 | -1.3493 | -1.5296
15.2 | -0.75055 | -1.3375 | -1.3532 | -1.5043 | -1.1004 | -1.2942 | -1.3329 | -1.7775 | -0.93935 | -1.2165 | -1.3597 | -1.553
15.3 | -0.75024 | -1.3495 | -1.3656 | -1.5205 | -1.1052 | -1.3037 | -1.3454 | -1.8022 | -0.94484 | -1.2242 | -1.3699 | -1.5764
15.4 | -0.74993 | -1.3613 | -1.378 | -1.5368 | -1.1099 | -1.3132 | -1.3578 | -1.827 | -0.95031 | -1.2318 | -1.38 | -1.5996
15.5 | -0.74961 | -1.3731 | -1.3903 | -1.553 | -1.1147 | -1.3226 | -1.3701 | -1.852 | -0.95576 | -1.2394 | -1.3899 | -1.6226
15.6 | -0.74929 | -1.3848 | -1.4026 | -1.5692 | -1.1193 | -1.3319 | -1.3824 | -1.877 | -0.96118 | -1.2469 | -1.3998 | -1.6454
15.7 | -0.74896 | -1.3964 | -1.4147 | -1.5854 | -1.1239 | -1.3412 | -1.3945 | -1.9022 | -0.96659 | -1.2543 | -1.4095 | -1.668
15.8 | -0.74863 | -1.4079 | -1.4268 | -1.6016 | -1.1285 | -1.3504 | -1.4066 | -1.9276 | -0.97197 | -1.2616 | -1.4191 | -1.6904
15.9 | -0.74831 | -1.4193 | -1.4388 | -1.6177 | -1.133 | -1.3596 | -1.4185 | -1.953 | -0.97733 | -1.2689 | -1.4286 | -1.7126
16 | -0.74799 | -1.4306 | -1.4508 | -1.6339 | -1.1375 | -1.3687 | -1.4303 | -1.9787 | -0.98267 | -1.2761 | -1.438 | -1.7346
16.1 | -0.74768 | -1.4418 | -1.4627 | -1.6501 | -1.1419 | -1.3777 | -1.4421 | -2.0044 | -0.98799 | -1.2832 | -1.4472 | -1.7564
16.2 | -0.74737 | -1.4529 | -1.4744 | -1.6663 | -1.1463 | -1.3866 | -1.4537 | -2.0303 | -0.99328 | -1.2902 | -1.4563 | -1.7779
16.3 | -0.74708 | -1.4639 | -1.4861 | -1.6824 | -1.1506 | -1.3955 | -1.4652 | -2.0564 | -0.99855 | -1.2971 | -1.4653 | -1.7992
16.4 | -0.7468 | -1.4749 | -1.4978 | -1.6986 | -1.1549 | -1.4044 | -1.4767 | -2.0826 | -1.0038 | -1.304 | -1.4742 | -1.8202
16.5 | -0.74654 | -1.4857 | -1.5093 | -1.7148 | -1.1591 | -1.4131 | -1.488 | -2.109 | -1.009 | -1.3107 | -1.4829 | -1.8409
16.6 | -0.7463 | -1.4964 | -1.5207 | -1.731 | -1.1632 | -1.4218 | -1.4992 | -2.1356 | -1.0142 | -1.3174 | -1.4915 | -1.8614
16.7 | -0.74608 | -1.507 | -1.5321 | -1.7472 | -1.1674 | -1.4305 | -1.5103 | -2.1624 | -1.0194 | -1.324 | -1.4999 | -1.8816
16.8 | -0.74588 | -1.5174 | -1.5434 | -1.7635 | -1.1714 | -1.439 | -1.5212 | -2.1894 | -1.0245 | -1.3305 | -1.5083 | -1.9015
16.9 | -0.74571 | -1.5278 | -1.5546 | -1.7798 | -1.1755 | -1.4476 | -1.5321 | -2.2165 | -1.0296 | -1.3369 | -1.5165 | -1.9211
17 | -0.74556 | -1.5381 | -1.5657 | -1.7961 | -1.1794 | -1.456 | -1.5428 | -2.2439 | -1.0347 | -1.3433 | -1.5245 | -1.9404
17.1 | -0.74545 | -1.5482 | -1.5767 | -1.8125 | -1.1834 | -1.4644 | -1.5535 | -2.2715 | -1.0398 | -1.3495 | -1.5325 | -1.9594
17.2 | -0.74537 | -1.5583 | -1.5876 | -1.8289 | -1.1873 | -1.4728 | -1.564 | -2.2994 | -1.0448 | -1.3557 | -1.5402 | -1.9781
17.3 | -0.74533 | -1.5682 | -1.5984 | -1.8454 | -1.1911 | -1.4811 | -1.5744 | -2.3275 | -1.0498 | -1.3617 | -1.5479 | -1.9965
17.4 | -0.74532 | -1.578 | -1.6091 | -1.862 | -1.1949 | -1.4893 | -1.5847 | -2.3559 | -1.0547 | -1.3677 | -1.5554 | -2.0145
17.5 | -0.74536 | -1.5877 | -1.6197 | -1.8786 | -1.1987 | -1.4975 | -1.5948 | -2.3845 | -1.0597 | -1.3736 | -1.5628 | -2.0322
17.6 | -0.74544 | -1.5972 | -1.6302 | -1.8954 | -1.2024 | -1.5057 | -1.6049 | -2.4134 | -1.0646 | -1.3794 | -1.5701 | -2.0496
17.7 | -0.74556 | -1.6067 | -1.6407 | -1.9122 | -1.206 | -1.5138 | -1.6148 | -2.4427 | -1.0694 | -1.3851 | -1.5772 | -2.0666
17.8 | -0.74574 | -1.616 | -1.651 | -1.9291 | -1.2097 | -1.5218 | -1.6246 | -2.4722 | -1.0742 | -1.3908 | -1.5842 | -2.0833
17.9 | -0.74596 | -1.6252 | -1.6612 | -1.9462 | -1.2133 | -1.5299 | -1.6343 | -2.5021 | -1.079 | -1.3963 | -1.591 | -2.0996
18 | -0.74624 | -1.6343 | -1.6714 | -1.9633 | -1.2169 | -1.5378 | -1.6439 | -2.5323 | -1.0838 | -1.4018 | -1.5978 | -2.1156
18.1 | -0.74657 | -1.6432 | -1.6814 | -1.9807 | -1.2204 | -1.5458 | -1.6533 | -2.5629 | -1.0885 | -1.4072 | -1.6044 | -2.1312
18.2 | -0.74696 | -1.6521 | -1.6913 | -1.9981 | -1.2239 | -1.5537 | -1.6627 | -2.5938 | -1.0931 | -1.4124 | -1.6108 | -2.1464
18.3 | -0.74741 | -1.6608 | -1.7011 | -2.0157 | -1.2274 | -1.5616 | -1.6719 | -2.6252 | -1.0978 | -1.4176 | -1.6172 | -2.1613
18.4 | -0.74793 | -1.6693 | -1.7108 | -2.0335 | -1.2308 | -1.5694 | -1.681 | -2.6569 | -1.1023 | -1.4227 | -1.6234 | -2.1758
18.5 | -0.74851 | -1.6778 | -1.7204 | -2.0515 | -1.2342 | -1.5773 | -1.69 | -2.6891 | -1.1068 | -1.4277 | -1.6294 | -2.19
18.6 | -0.74916 | -1.6861 | -1.7299 | -2.0697 | -1.2376 | -1.5851 | -1.6988 | -2.7218 | -1.1113 | -1.4327 | -1.6354 | -2.2037
18.7 | -0.74987 | -1.6942 | -1.7393 | -2.0881 | -1.241 | -1.5929 | -1.7076 | -2.7549 | -1.1157 | -1.4375 | -1.6412 | -2.2171
18.8 | -0.75066 | -1.7023 | -1.7485 | -2.1067 | -1.2443 | -1.6007 | -1.7162 | -2.7885 | -1.1201 | -1.4422 | -1.6469 | -2.2302
18.9 | -0.75153 | -1.7102 | -1.7576 | -2.1256 | -1.2476 | -1.6084 | -1.7247 | -2.8226 | -1.1244 | -1.4469 | -1.6525 | -2.2428
19 | -0.75247 | -1.7179 | -1.7667 | -2.1447 | -1.2509 | -1.6162 | -1.7331 | -2.8572 | -1.1286 | -1.4514 | -1.6579 | -2.2551
19.1 | -0.75349 | -1.7255 | -1.7755 | -2.1642 | -1.2542 | -1.624 | -1.7413 | -2.8924 | -1.1328 | -1.4558 | -1.6632 | -2.267
19.2 | -0.75459 | -1.733 | -1.7843 | -2.1839 | -1.2575 | -1.6317 | -1.7495 | -2.9282 | -1.1368 | -1.4602 | -1.6684 | -2.2785
19.3 | -0.75578 | -1.7403 | -1.7929 | -2.2039 | -1.2608 | -1.6395 | -1.7575 | -2.9646 | -1.1409 | -1.4644 | -1.6735 | -2.2897
19.4 | -0.75704 | -1.7475 | -1.8014 | -2.2242 | -1.264 | -1.6472 | -1.7654 | -3.0016 | -1.1448 | -1.4686 | -1.6784 | -2.3005
19.5 | -0.7584 | -1.7545 | -1.8098 | -2.2449 | -1.2673 | -1.655 | -1.7732 | -3.0393 | -1.1486 | -1.4726 | -1.6832 | -2.3109
19.6 | -0.75984 | -1.7613 | -1.818 | -2.266 | -1.2705 | -1.6628 | -1.7809 | -3.0776 | -1.1524 | -1.4766 | -1.6879 | -2.3209
19.7 | -0.76137 | -1.768 | -1.8261 | -2.2875 | -1.2738 | -1.6706 | -1.7884 | -3.1167 | -1.156 | -1.4804 | -1.6925 | -2.3306
19.8 | -0.763 | -1.7746 | -1.834 | -2.3093 | -1.277 | -1.6784 | -1.7959 | -3.1565 | -1.1596 | -1.4841 | -1.6969 | -2.3399
19.9 | -0.76472 | -1.7809 | -1.8418 | -2.3316 | -1.2803 | -1.6862 | -1.8032 | -3.197 | -1.163 | -1.4877 | -1.7012 | -2.3489
20 | -0.76653 | -1.7871 | -1.8494 | -2.3543 | -1.2835 | -1.694 | -1.8103 | -3.2384 | -1.1664 | -1.4912 | -1.7054 | -2.3575
20.1 | -0.76843 | -1.7932 | -1.8568 | -2.3776 | -1.2868 | -1.7019 | -1.8174 | -3.2805 | -1.1696 | -1.4946 | -1.7095 | -2.3658
20.2 | -0.77044 | -1.799 | -1.864 | -2.4013 | -1.2901 | -1.7098 | -1.8243 | -3.3236 | -1.1727 | -1.4979 | -1.7134 | -2.3737
20.3 | -0.77254 | -1.8047 | -1.8711 | -2.4255 | -1.2934 | -1.7178 | -1.8311 | -3.3675 | -1.1756 | -1.501 | -1.7172 | -2.3813
20.4 | -0.77473 | -1.8101 | -1.878 | -2.4502 | -1.2966 | -1.7257 | -1.8377 | -3.4123 | -1.1784 | -1.504 | -1.7209 | -2.3885
20.5 | -0.77703 | -1.8154 | -1.8846 | -2.4756 | -1.3 | -1.7337 | -1.8443 | -3.4581 | -1.1811 | -1.5068 | -1.7245 | -2.3954
20.6 | -0.77942 | -1.8205 | -1.8911 | -2.5015 | -1.3033 | -1.7418 | -1.8506 | -3.5048 | -1.1836 | -1.5095 | -1.7279 | -2.402
20.7 | -0.78191 | -1.8253 | -1.8973 | -2.528 | -1.3066 | -1.7499 | -1.8569 | -3.5526 | -1.1859 | -1.5121 | -1.7312 | -2.4082
20.8 | -0.78449 | -1.8299 | -1.9033 | -2.5552 | -1.31 | -1.758 | -1.863 | -3.6014 | -1.188 | -1.5144 | -1.7343 | -2.4142
20.9 | -0.78717 | -1.8343 | -1.9091 | -2.5831 | -1.3134 | -1.7662 | -1.8689 | -3.6513 | -1.19 | -1.5167 | -1.7373 | -2.4198
21 | -0.78995 | -1.8385 | -1.9146 | -2.6116 | -1.3168 | -1.7744 | -1.8747 | -3.7023 | -1.1917 | -1.5187 | -1.7402 | -2.4251
21.1 | -0.79282 | -1.8424 | -1.9199 | -2.6409 | -1.3203 | -1.7826 | -1.8804 | -3.7545 | -1.1933 | -1.5206 | -1.7429 | -2.4302
21.2 | -0.79579 | -1.8461 | -1.9248 | -2.6709 | -1.3238 | -1.791 | -1.8858 | -3.8079 | -1.1946 | -1.5223 | -1.7455 | -2.4349
21.3 | -0.79884 | -1.8495 | -1.9295 | -2.7017 | -1.3273 | -1.7993 | -1.8911 | -3.8626 | -1.1956 | -1.5238 | -1.7479 | -2.4394
21.4 | -0.80198 | -1.8526 | -1.9339 | -2.7334 | -1.3309 | -1.8078 | -1.8963 | -3.9185 | -1.1964 | -1.5251 | -1.7502 | -2.4436
21.5 | -0.80521 | -1.8555 | -1.9379 | -2.7659 | -1.3345 | -1.8162 | -1.9012 | -3.9757 | -1.197 | -1.5262 | -1.7523 | -2.4476
21.6 | -0.80851 | -1.858 | -1.9416 | -2.7992 | -1.3381 | -1.8247 | -1.906 | -4.0343 | -1.1972 | -1.5271 | -1.7542 | -2.4513
21.7 | -0.8119 | -1.8602 | -1.9449 | -2.8335 | -1.3418 | -1.8333 | -1.9106 | -4.0944 | -1.1972 | -1.5277 | -1.756 | -2.4547
21.8 | -0.81535 | -1.8621 | -1.9479 | -2.8688 | -1.3455 | -1.842 | -1.9149 | -4.1558 | -1.1969 | -1.5281 | -1.7576 | -2.4579
21.9 | -0.81887 | -1.8637 | -1.9504 | -2.905 | -1.3492 | -1.8506 | -1.9191 | -4.2188 | -1.1962 | -1.5282 | -1.759 | -2.4609
22 | -0.82246 | -1.8649 | -1.9526 | -2.9422 | -1.3531 | -1.8594 | -1.9231 | -4.2833 | -1.1951 | -1.528 | -1.7602 | -2.4636
22.1 | -0.8261 | -1.8658 | -1.9543 | -2.9805 | -1.3569 | -1.8682 | -1.9268 | -4.3494 | -1.1938 | -1.5276 | -1.7612 | -2.4662
22.2 | -0.82978 | -1.8662 | -1.9555 | -3.0199 | -1.3608 | -1.877 | -1.9302 | -4.4172 | -1.192 | -1.5268 | -1.762 | -2.4685
22.3 | -0.83351 | -1.8662 | -1.9563 | -3.0604 | -1.3647 | -1.8859 | -1.9335 | -4.4867 | -1.1898 | -1.5258 | -1.7626 | -2.4707
22.4 | -0.83726 | -1.8659 | -1.9565 | -3.1022 | -1.3687 | -1.8949 | -1.9364 | -4.5578 | -1.1872 | -1.5244 | -1.7629 | -2.4727
22.5 | -0.84104 | -1.8651 | -1.9562 | -3.1451 | -1.3728 | -1.9038 | -1.9391 | -4.6308 | -1.1841 | -1.5226 | -1.763 | -2.4745
22.6 | -0.84483 | -1.8638 | -1.9553 | -3.1893 | -1.3769 | -1.9129 | -1.9415 | -4.7057 | -1.1806 | -1.5205 | -1.7629 | -2.4761
22.7 | -0.84861 | -1.862 | -1.9539 | -3.2347 | -1.381 | -1.9219 | -1.9436 | -4.7824 | -1.1766 | -1.518 | -1.7625 | -2.4776
22.8 | -0.85239 | -1.8597 | -1.9518 | -3.2816 | -1.3852 | -1.931 | -1.9454 | -4.8611 | -1.172 | -1.5151 | -1.7618 | -2.4789
22.9 | -0.85613 | -1.8569 | -1.949 | -3.3298 | -1.3895 | -1.9402 | -1.9469 | -4.9418 | -1.167 | -1.5118 | -1.7609 | -2.4801
23 | -0.85983 | -1.8535 | -1.9456 | -3.3795 | -1.3938 | -1.9493 | -1.948 | -5.0246 | -1.1613 | -1.508 | -1.7597 | -2.4811
23.1 | -0.86348 | -1.8496 | -1.9414 | -3.4306 | -1.3981 | -1.9585 | -1.9487 | -5.1095 | -1.1551 | -1.5038 | -1.7581 | -2.4821
23.2 | -0.86705 | -1.845 | -1.9364 | -3.4833 | -1.4025 | -1.9677 | -1.9491 | -5.1966 | -1.1482 | -1.4991 | -1.7563 | -2.4829
23.3 | -0.87052 | -1.8398 | -1.9307 | -3.5376 | -1.4069 | -1.977 | -1.949 | -5.2859 | -1.1407 | -1.4938 | -1.7541 | -2.4836
23.4 | -0.87389 | -1.834 | -1.9241 | -3.5935 | -1.4114 | -1.9862 | -1.9486 | -5.3776 | -1.1325 | -1.488 | -1.7515 | -2.4842
23.5 | -0.87711 | -1.8274 | -1.9166 | -3.6511 | -1.416 | -1.9955 | -1.9477 | -5.4717 | -1.1235 | -1.4817 | -1.7486 | -2.4847
23.6 | -0.88018 | -1.8201 | -1.9082 | -3.7105 | -1.4205 | -2.0047 | -1.9463 | -5.5682 | -1.1139 | -1.4747 | -1.7453 | -2.4852
23.7 | -0.88306 | -1.8121 | -1.8988 | -3.7716 | -1.4252 | -2.0139 | -1.9445 | -5.6672 | -1.1034 | -1.4671 | -1.7415 | -2.4855
23.8 | -0.88573 | -1.8032 | -1.8884 | -3.8347 | -1.4298 | -2.0231 | -1.9421 | -5.7688 | -1.0921 | -1.4589 | -1.7374 | -2.4858
23.9 | -0.88817 | -1.7935 | -1.8769 | -3.8996 | -1.4345 | -2.0323 | -1.9392 | -5.873 | -1.08 | -1.45 | -1.7328 | -2.4861
24 | -0.89033 | -1.7829 | -1.8643 | -3.9666 | -1.4393 | -2.0415 | -1.9358 | -5.98 | -1.067 | -1.4403 | -1.7277 | -2.4862
24.1 | -0.8922 | -1.7715 | -1.8506 | -4.0356 | -1.444 | -2.0506 | -1.9317 | -6.0898 | -1.0531 | -1.4299 | -1.7222 | -2.4864
24.2 | -0.89373 | -1.759 | -1.8356 | -4.1067 | -1.4488 | -2.0596 | -1.9271 | -6.2025 | -1.0382 | -1.4187 | -1.7161 | -2.4865
24.3 | -0.89489 | -1.7456 | -1.8193 | -4.18 | -1.4537 | -2.0686 | -1.9218 | -6.3182 | -1.0223 | -1.4067 | -1.7095 | -2.4865
24.4 | -0.89564 | -1.7311 | -1.8017 | -4.2555 | -1.4585 | -2.0775 | -1.9158 | -6.4369 | -1.0053 | -1.3939 | -1.7023 | -2.4865
24.5 | -0.89594 | -1.7156 | -1.7827 | -4.3334 | -1.4634 | -2.0864 | -1.9091 | -6.5587 | -0.98723 | -1.3801 | -1.6946 | -2.4865
24.6 | -0.89574 | -1.6989 | -1.7622 | -4.4137 | -1.4683 | -2.0951 | -1.9017 | -6.6837 | -0.96802 | -1.3654 | -1.6862 | -2.4865
24.7 | -0.895 | -1.681 | -1.7402 | -4.4965 | -1.4731 | -2.1037 | -1.8935 | -6.812 | -0.94763 | -1.3497 | -1.6772 | -2.4865
24.8 | -0.89367 | -1.6619 | -1.7165 | -4.5818 | -1.478 | -2.1122 | -1.8844 | -6.9437 | -0.926 | -1.333 | -1.6675 | -2.4864
24.9 | -0.8917 | -1.6415 | -1.6912 | -4.6698 | -1.4829 | -2.1206 | -1.8746 | -7.0789 | -0.90309 | -1.3152 | -1.6571 | -2.4863
25 | -0.88904 | -1.6197 | -1.6642 | -4.7605 | -1.4878 | -2.1288 | -1.8638 | -7.2177 | -0.87883 | -1.2963 | -1.646 | -2.4863
25.1 | -0.88562 | -1.5966 | -1.6353 | -4.854 | -1.4926 | -2.1369 | -1.8521 | -7.3601 | -0.85319 | -1.2763 | -1.6341 | -2.4862
25.2 | -0.88139 | -1.572 | -1.6046 | -4.9503 | -1.4975 | -2.1448 | -1.8395 | -7.5063 | -0.8261 | -1.255 | -1.6215 | -2.4861
25.3 | -0.87628 | -1.5459 | -1.5718 | -5.0497 | -1.5023 | -2.1524 | -1.8258 | -7.6563 | -0.7975 | -1.2324 | -1.6079 | -2.486
25.4 | -0.87023 | -1.5181 | -1.537 | -5.1522 | -1.5071 | -2.1599 | -1.8111 | -7.8104 | -0.76735 | -1.2085 | -1.5935 | -2.4859
25.5 | -0.86316 | -1.4888 | -1.5001 | -5.2578 | -1.5118 | -2.1672 | -1.7952 | -7.9685 | -0.73557 | -1.1833 | -1.5782 | -2.4858
25.6 | -0.855 | -1.4577 | -1.4609 | -5.3668 | -1.5165 | -2.1742 | -1.7783 | -8.1307 | -0.70211 | -1.1566 | -1.5619 | -2.4858
25.7 | -0.84568 | -1.4248 | -1.4194 | -5.4791 | -1.5211 | -2.1809 | -1.7601 | -8.2973 | -0.6669 | -1.1284 | -1.5447 | -2.4857
25.8 | -0.8351 | -1.3901 | -1.3755 | -5.5949 | -1.5256 | -2.1874 | -1.7406 | -8.4683 | -0.62988 | -1.0986 | -1.5264 | -2.4856
25.9 | -0.82319 | -1.3534 | -1.329 | -5.7142 | -1.5301 | -2.1935 | -1.7199 | -8.6439 | -0.59098 | -1.0673 | -1.507 | -2.4856
26 | -0.80986 | -1.3147 | -1.2799 | -5.8373 | -1.5344 | -2.1994 | -1.6977 | -8.8241 | -0.55013 | -1.0342 | -1.4865 | -2.4855
26.1 | -0.795 | -1.2739 | -1.2281 | -5.9643 | -1.5387 | -2.2048 | -1.6742 | -9.0091 | -0.50725 | -0.99938 | -1.4648 | -2.4855
26.2 | -0.77853 | -1.2309 | -1.1734 | -6.0952 | -1.5428 | -2.21 | -1.6492 | -9.1989 | -0.46228 | -0.96273 | -1.4419 | -2.4854
26.3 | -0.76034 | -1.1857 | -1.1158 | -6.2301 | -1.5469 | -2.2147 | -1.6226 | -9.3939 | -0.41513 | -0.92417 | -1.4177 | -2.4854
26.4 | -0.74032 | -1.1381 | -1.0551 | -6.3693 | -1.5507 | -2.219 | -1.5944 | -9.5939 | -0.36573 | -0.88362 | -1.3922 | -2.4854
26.5 | -0.71836 | -1.0881 | -0.99123 | -6.5127 | -1.5545 | -2.2229 | -1.5646 | -9.7993 | -0.31399 | -0.84102 | -1.3652 | -2.4854
26.6 | -0.69434 | -1.0355 | -0.92404 | -6.6607 | -1.558 | -2.2263 | -1.533 | -10.0102 | -0.25983 | -0.79627 | -1.3369 | -2.4855
26.7 | -0.66814 | -0.98027 | -0.85342 | -6.8132 | -1.5614 | -2.2292 | -1.4996 | -10.2266 | -0.20317 | -0.74929 | -1.307 | -2.4855
26.8 | -0.63964 | -0.92231 | -0.77923 | -6.9705 | -1.5646 | -2.2316 | -1.4643 | -10.4488 | -0.14391 | -0.69999 | -1.2755 | -2.4856
26.9 | -0.6087 | -0.86151 | -0.70134 | -7.1327 | -1.5675 | -2.2334 | -1.4271 | -10.6769 | -0.081967 | -0.64828 | -1.2425 | -2.4858
27 | -0.57518 | -0.79775 | -0.6196 | -7.2999 | -1.5703 | -2.2347 | -1.3878 | -10.9111 | -0.01724 | -0.59406 | -1.2077 | -2.4859
27.1 | -0.53895 | -0.73094 | -0.53387 | -7.4723 | -1.5728 | -2.2354 | -1.3464 | -11.1515 | 0.050366 | -0.53724 | -1.1711 | -2.4861
27.2 | -0.49984 | -0.66094 | -0.444 | -7.6501 | -1.575 | -2.2354 | -1.3029 | -11.3982 | 0.12095 | -0.47771 | -1.1327 | -2.4864
27.3 | -0.45772 | -0.58765 | -0.34984 | -7.8334 | -1.5769 | -2.2348 | -1.257 | -11.6515 | 0.19463 | -0.41537 | -1.0923 | -2.4868
27.4 | -0.41241 | -0.51094 | -0.25123 | -8.0223 | -1.5786 | -2.2334 | -1.2088 | -11.9116 | 0.27149 | -0.3501 | -1.05 | -2.4872
27.5 | -0.36376 | -0.43068 | -0.148 | -8.2172 | -1.5799 | -2.2313 | -1.1581 | -12.1785 | 0.35166 | -0.2818 | -1.0055 | -2.4877
27.6 | -0.31159 | -0.34675 | -0.039993 | -8.418 | -1.5808 | -2.2285 | -1.1048 | -12.4525 | 0.43524 | -0.21034 | -0.95891 | -2.4884
27.7 | -0.25573 | -0.25901 | 0.072974 | -8.6251 | -1.5814 | -2.2248 | -1.0489 | -12.7338 | 0.52236 | -0.13559 | -0.91002 | -2.4891
27.8 | -0.19598 | -0.16732 | 0.19108 | -8.8386 | -1.5816 | -2.2203 | -0.9902 | -13.0225 | 0.61314 | -0.057436 | -0.85877 | -2.4901
27.9 | -0.13217 | -0.071539 | 0.31451 | -9.0587 | -1.5815 | -2.2148 | -0.92867 | -13.3189 | 0.7077 | 0.024263 | -0.80505 | -2.4912
28 | -0.064094 | 0.028483 | 0.44346 | -9.2856 | -1.5808 | -2.2085 | -0.86415 | -13.6232 | 0.80617 | 0.10964 | -0.74878 | -2.4925
28.1 | 0.0084487 | 0.1329 | 0.57812 | -9.5195 | -1.5797 | -2.2011 | -0.79656 | -13.9355 | 0.90869 | 0.19885 | -0.68982 | -2.4941
28.2 | 0.085666 | 0.24186 | 0.7187 | -9.7605 | -1.5781 | -2.1927 | -0.72576 | -14.256 | 1.0154 | 0.29204 | -0.62809 | -2.496
28.3 | 0.16777 | 0.35554 | 0.86541 | -10.009 | -1.576 | -2.1832 | -0.65165 | -14.5851 | 1.1264 | 0.38936 | -0.56345 | -2.4983
28.4 | 0.25499 | 0.4741 | 1.0185 | -10.2651 | -1.5734 | -2.1726 | -0.57408 | -14.9228 | 1.2419 | 0.49098 | -0.49579 | -2.5009
28.5 | 0.34754 | 0.59771 | 1.1781 | -10.5291 | -1.5702 | -2.1609 | -0.49295 | -15.2695 | 1.3621 | 0.59707 | -0.42498 | -2.5039
28.6 | 0.44566 | 0.72656 | 1.3446 | -10.8011 | -1.5663 | -2.1479 | -0.4081 | -15.6253 | 1.487 | 0.70779 | -0.35087 | -2.5075
28.7 | 0.54958 | 0.86083 | 1.5181 | -11.0814 | -1.5619 | -2.1336 | -0.31941 | -15.9905 | 1.6169 | 0.82335 | -0.27334 | -2.5116
28.8 | 0.65957 | 1.0007 | 1.6989 | -11.3702 | -1.5567 | -2.1179 | -0.22672 | -16.3653 | 1.7519 | 0.94393 | -0.19224 | -2.5164
28.9 | 0.77585 | 1.1464 | 1.8872 | -11.6678 | -1.5509 | -2.1008 | -0.1299 | -16.7499 | 1.8922 | 1.0697 | -0.10741 | -2.5218
29 | 0.8987 | 1.2981 | 2.0834 | -11.9744 | -1.5443 | -2.0823 | -0.02878 | -17.1447 | 2.0379 | 1.201 | -0.01868 | -2.5281
29.1 | 1.0284 | 1.456 | 2.2877 | -12.2902 | -1.537 | -2.0622 | 0.076795 | -17.5497 | 2.1894 | 1.3378 | 0.074106 | -2.5354
29.2 | 1.1652 | 1.6204 | 2.5004 | -12.6156 | -1.5288 | -2.0404 | 0.18699 | -17.9654 | 2.3467 | 1.4806 | 0.17113 | -2.5436
29.3 | 1.3093 | 1.7915 | 2.7218 | -12.9507 | -1.5198 | -2.017 | 0.30198 | -18.3919 | 2.5101 | 1.6294 | 0.27258 | -2.553
29.4 | 1.4611 | 1.9694 | 2.9521 | -13.2958 | -1.5098 | -1.9918 | 0.42195 | -18.8295 | 2.6797 | 1.7847 | 0.37865 | -2.5637
29.5 | 1.6208 | 2.1545 | 3.1918 | -13.6512 | -1.499 | -1.9647 | 0.54708 | -19.2785 | 2.8558 | 1.9465 | 0.48955 | -2.5758
29.6 | 1.7888 | 2.347 | 3.4411 | -14.0171 | -1.4871 | -1.9357 | 0.67756 | -19.7391 | 3.0386 | 2.1153 | 0.60549 | -2.5895
29.7 | 1.9653 | 2.5471 | 3.7004 | -14.3939 | -1.4742 | -1.9047 | 0.8136 | -20.2116 | 3.2284 | 2.2912 | 0.7267 | -2.6049
29.8 | 2.1506 | 2.7552 | 3.97 | -14.7817 | -1.4603 | -1.8715 | 0.9554 | -20.6963 | 3.4254 | 2.4746 | 0.85342 | -2.6222
29.9 | 2.345 | 2.9715 | 4.2503 | -15.1809 | -1.4452 | -1.8361 | 1.1032 | -21.1935 | 3.6298 | 2.6657 | 0.98589 | -2.6417
30 | 2.5488 | 3.1962 | 4.5417 | -15.5917 | -1.4289 | -1.7983 | 1.2572 | -21.7034 | 3.8419 | 2.865 | 1.1244 | -2.6636

## koef_den312
tridaTDD | kat1 | kat2 | kat3 | kat4 | kat5 | vanoce | velikonoce | NTkat1 | NTkat2 | NTkat3 | NTkat4 | NTkat5 | w | delta | beta | z | c
DOM1 | -8.1061 | -8.0463 | -8.1154 | -7.8284 | -7.8567 | 0.14553 | 0.095496 | 0.95241 | 1.1909 | 1.4552 | 0.86215 | 1.0245 | 0.6357 | 0 | 0 | 7 | 1
DOM2 | -7.1657 | -7.137 | -7.1575 | -7.1251 | -7.1689 | -0.0076547 | -0.017999 | 0.98459 | 0.9765 | 0.96823 | 0.967 | 1.0426 | 0.63197 | 0 | 0 | 7 | 1
DOM3 | -6.3424 | -6.3563 | -6.3219 | -6.295 | -6.2736 | -0.001477 | 0.0023843 | 0.99445 | 0.9975 | 0.96974 | 0.93065 | 0.91569 | 0.63149 | 0 | 0 | 7 | 1
DOM4 | -8.2138 | -8.1953 | -8.1985 | -8.1487 | -8.2576 | 0.039932 | -0.028063 | 0.98037 | 0.99241 | 0.97671 | 0.94366 | 1.0327 | 0.63344 | 0 | 0 | 7 | 1
MO1 | -5.9636 | -6.0556 | -5.9664 | -6.3644 | -6.2621 | -0.027183 | -0.003129 | 0.97452 | 0.98185 | 0.98377 | 1.2448 | 1.0997 | 0.6376 | 0 | 0 | 7 | 1
MO2 | -6.4747 | -6.5166 | -6.4493 | -6.6671 | -6.5915 | -0.00353 | -0.021451 | 1.0017 | 1.0336 | 0.99995 | 1.1037 | 1.0628 | 0.6316 | 0 | 0 | 7 | 1
MO3 | -6.5039 | -6.5899 | -6.4805 | -6.7761 | -6.6432 | 0.029039 | -0.057354 | 1 | 1.0678 | 1.0186 | 1.1929 | 1.0909 | 0.639 | 0 | 0 | 7 | 1
MO4 | -7.2249 | -7.3519 | -7.2175 | -7.5569 | -7.4022 | 0.080583 | -0.02124 | 0.98402 | 1.0737 | 0.99122 | 1.2582 | 1.0873 | 0.63796 | 0 | 0 | 7 | 1
SO1 | -4.9863 | -5.0944 | -4.9813 | -5.578 | -5.4696 | -0.066043 | -0.00078724 | 0.98947 | 1.0337 | 1.0666 | 1.7138 | 1.4894 | 0.6327 | 0 | 0 | 7 | 1
SO2 | -6.4121 | -6.4769 | -6.4124 | -6.6272 | -6.525 | -0.0064932 | -0.030758 | 1.0029 | 1.044 | 1.0304 | 1.161 | 1.0466 | 0.63497 | 0 | 0 | 7 | 1
SO3 | -3.7037 | -3.814 | -3.7092 | -4.056 | -3.9238 | -0.027118 | -0.074636 | 0.98121 | 1.0181 | 1.0135 | 1.1925 | 1.0991 | 0.63698 | 0 | 0 | 7 | 1
SO4 | -4.6398 | -4.8059 | -4.6167 | -5.0875 | -4.8369 | -0.10258 | -0.0801 | 0.9971 | 1.1342 | 1.0074 | 1.3037 | 1.1353 | 0.63726 | 0 | 0 | 7 | 1

## norm_konst312
tridaTDD | c_R (2022)
DOM1 | 0.057447
DOM2 | 0.28752
DOM3 | 0.62579
DOM4 | 0.12819
MO1 | 0.5469
MO2 | 0.44132
MO3 | 0.50767
MO4 | 0.25364
SO1 | 1.5734
SO2 | 0.42571
SO3 | 7.0387
SO4 | 4.6955